## Observaciones
PROGRAMACIÓN SEMANAL DE DESPACHO DE CARGA
SEMANA DEL 1 AL 7 DE NOVIEMBRE DE 2026
Observaciones
1 | La disponibilidad de generación actual en el SNI permite abastecer la demanda prevista, incluyendo las exportaciones. No obstante, de presentarse bajas en la disponibilidad, ya sea por recursos primarios o por indisponibilidades y se observa condiciones de déficit parcial, se tomarán las medidas pertinentes.
2 | Dentro del procedimiento de investigación iniciado por la Comisión Nacional de Energía Eléctrica -CNEE-, por la inclusión de las transacciones de importación de oportunidad en la Programación Semanal, dentro del expediente GTM-23-21 se emitió la resolución GJ-ResolFin2023-150, por medio de la cual se declara: “II. Instruir al AMM para que, a partir de la notificación de la presente resolución, deje sin efecto el procedimiento técnico que utiliza para estimar las importaciones y exportaciones de oportunidad a través de las interconexiones internacionales con el Mercado Eléctrico Regional y con México, por no estar sustentado en la normativa. Asimismo, que se abstenga de incluir en el despacho que se realiza para la Programación Semanal, criterios, principios o metodología que no estén contenidos explícitamente en las Normas de Coordinación Comercial y Operativa vigentes y, en caso quiera incluirlos, deber presentar a la Comisión Nacional de Energía Eléctrica para su aprobación, las modificaciones que considere necesarios a la normativa vigente.” No obstante que el AMM ha realizado la Programación Semanal cumpliendo con las disposiciones legales, reglamentarias y normativas, para satisfacer los principios establecidos y obtener los resultados requeridos de acuerdo con esas disposiciones y principios, atendiendo la resolución citada, a partir de la semana del 16 al 22 de julio de 2023, para la Programación Semanal, no se está aplicando el procedimiento técnico indicado por la CNEE en la resolución citada, que es aplicable para la estimación de las transacciones internacionales de oportunidad como también es aplicable para la estimación de las transacciones internacionales no firmes y firmes con los mercados que el Mercado Mayorista de Guatemala interactúa. La Programación Semanal refleja los resultados de proceder de la forma indicada.
3 | Central PQP considerada indisponible por falta de combustible.
4
Información tomada bajo responsabilidad del Agente
Las observaciones mostradas a continuación se limitan en apego a lo establecido en el artículo 12 del RAMM "Acceso a la información".
1 | Al momento de esta publicación no se ha finalizado el proceso de validación del Costo de Combustible, declarado para la central Genor, debido a que se encuentra pendiente de completar por parte del Agente, la presentación de documentación de respaldo mínima necesaria, por lo que dicha información se consideró en esta Programación Semanal bajo responsabilidad del Agente, según lo establecido en el articulo 10 del RAMM y NCC-1 Numeral 1.3.3.
2 | Para las ofertas de importación COMCOMEL_533 y COMCOMEL_534 no se validaron algúnos parámetros de la Metodología para el cálculo del Costos Variables de Generación declarada para el año estacional 2023-2024, 2024-2025, 2025-2026 y 2026-2027, por lo que se estará utilizando bajo responsabilidad del Agente dicha declaración procediendo según lo establecido en la NCC-01 numeral 1.2.4.1
3 | Para las ofertas de importación MEREL506 y MEREL511 no se validaron algúnos parámetros de la Metodología para el cálculo del Costos Variables de Generación declarada para el año estacional 2023-2024, 2024-2025, 2025-2026 y 2026-2027, por lo que se estará utilizando bajo responsabilidad del Agente dicha declaración procediendo según lo establecido en la NCC-01 numeral 1.2.4.1
4 | Para las ofertas de importación MEL_502 y MEL_504 no se validaron algúnos parámetros de la Metodología para el cálculo del Costos Variables de Generación declarada para el año estacional 2023-2024, 2024-2025, 2025-2026 y 2026-2027, por lo que se estará utilizando bajo responsabilidad del Agente dicha declaración procediendo según lo establecido en la NCC-01 numeral 1.2.4.1
5 | Para la oferta de importación BORAX_502 no se validaron algúnos parámetros de la Metodología para el cálculo del Costos Variables de Generación declarada para el año estacional 2023-2024, 2024-2025 y 2025-2026, por lo que se estará utilizando bajo responsabilidad del Agente dicha declaración procediendo según lo establecido en la NCC-01 numeral 1.2.4.1
6 | Para la central Actun Gas Natural no se validaron algúnos parámetros de la Metodología para el cálculo del Costos Variables de Generación declarada para el año estacional 2026-2027, por lo que se estará utilizando bajo responsabilidad del Agente dicha declaración procediendo según lo establecido en la NCC-01 numeral 1.2.4.1
7 | Para la central Ocoltún no se validaron algúnos parámetros de la Metodología para el cálculo del Costos Variables de Generación declarada para el año estacional 2026-2027, por lo que se estará utilizando bajo responsabilidad del Agente dicha declaración procediendo según lo establecido en la NCC-01 numeral 1.2.4.1
8 | Para la central Santa Ana no se validaron algúnos parámetros de la Metodología para el cálculo del Costos Variables de Generación declarada para el año estacional 2026-2027, por lo que se estará utilizando bajo responsabilidad del Agente dicha declaración procediendo según lo establecido en la NCC-01 numeral 1.2.4.1
9 | Para la centrales Recreo y Recreo 2 no se validó un parámetro de la Metodología para el cálculo de Costos Variables de Generación declarada para el año estacional 2024-2025, 2025-2026 y 2026-2027, por lo que se estará utilizando bajo responsabilidad del Agente dicha declaración procediendo según lo establecido en la NCC-01 numeral 1.2.4.1
10 | Para las centrales Renace 1, Renace 2, Renace 3 y Renace 4 no se validó un parámetro de la Metodología para el cálculo de Costos Variables de Generación declarada para el año estacional 2024-2025, 2025-2026 y 2026-2027, por lo que se estará utilizando bajo responsabilidad del Agente dicha declaración procediendo según lo establecido en la NCC-01 numeral 1.2.4.1
11 | Para la central Santa Teresa no se validó un parámetro de la Metodología para el cálculo de Costos Variables de Generación declarada para el año estacional 2024-2025, 2025-2026 y 2026-2027, por lo que se estará utilizando bajo responsabilidad del Agente dicha declaración procediendo según lo establecido en la NCC-01 numeral 1.2.4.1
12 | Para la central Hidroeléctrica La Libertad no se validó un parámetro de la Metodología para el cálculo de Costos Variables de Generación declarada para el año estacional 2025-2026, por lo que se estará utilizando bajo responsabilidad del Agente dicha declaración procediendo según lo establecido en la NCC-01 numeral 1.2.4.1
13 | Al momento de esta publicación no se ha finalizado el proceso de validación del Costo de Combustible, declarado para las centrales Generadora Santa Lucía y Madre Tierra, debido a que se encuentra pendiente de completar por parte del Agente, la presentación de documentación de respaldo mínima necesaria, por lo que dicha información se consideró en esta Programación Semanal bajo responsabilidad del Agente, según lo establecido en el articulo 10 del RAMM y NCC-1 Numeral 1.3.3.
14 | Al momento de esta publicación no se ha finalizado el proceso de validación del Costo de Combustible, declarado para la central Pantaleon Bloque 1, debido a que se encuentra pendiente de completar por parte del Agente, la presentación de documentación de respaldo mínima necesaria, por lo que dicha información se consideró en esta Programación Semanal bajo responsabilidad del Agente, según lo establecido en el articulo 10 del RAMM y NCC-1 Numeral 1.3.3.
15 | Al momento de esta publicación no se ha finalizado el proceso de validación del Costo de Combustible, declarado para la central Pantaleon Bloque 3, debido a que se encuentra pendiente de completar por parte del Agente, la presentación de documentación de respaldo mínima necesaria, por lo que dicha información se consideró en esta Programación Semanal bajo responsabilidad del Agente, según lo establecido en el articulo 10 del RAMM y NCC-1 Numeral 1.3.3.
16 | Al momento de esta publicación no se ha finalizado el proceso de validación del Costo de Combustible, declarado para las centrales Magdalena Bloque 6 y Magdalena Bloque 7, debido a que se encuentra pendiente de completar por parte del Agente, la presentación de documentación de respaldo mínima necesaria, por lo que dicha información se consideró en esta Programación Semanal bajo responsabilidad del Agente, según lo establecido en el articulo 10 del RAMM y NCC-1 Numeral 1.3.3.
17 | Al momento de esta publicación no se ha finalizado el proceso de validación del Costo de Combustible, declarado para las centrales Trinidad Bloque 3, Trinidad Bloque 4 y Trinidad Bloque 5, debido a que se encuentra pendiente de completar por parte del Agente, la presentación de documentación de respaldo mínima necesaria, por lo que dicha información se consideró en esta Programación Semanal bajo responsabilidad del Agente, según lo establecido en el articulo 10 del RAMM y NCC-1 Numeral 1.3.3.
18 | Al momento de esta publicación no se ha finalizado el proceso de validación del Costo de Combustible, declarado para la central Palo Gordo Bloque 2, debido a que se encuentra pendiente de completar por parte del Agente, la presentación de documentación de respaldo mínima necesaria, por lo que dicha información se consideró en esta Programación Semanal bajo responsabilidad del Agente, según lo establecido en el articulo 10 del RAMM y NCC-1 Numeral 1.3.3.
Consideraciones de despacho según existencias y abastecimientos declaradas de combustible
1 | Se requiere a las centrales de generación térmica contar con suficiente combustible para cubrir, al menos, con los requerimientos de esta programación.
2 | Se requiere a las centrales generadoras turbo-vapor aprovisionarse con combustible para generar de forma continua como mínimo durante un ciclo de operación, siendo este el tiempo mínimo de operación entre arranque y parada.
3
4

## ENERGIA
PROGRAMACIÓN SEMANAL DE DESPACHO DE CARGA
SEMANA DEL 1 AL 7 DE NOVIEMBRE DE 2026
ENERGIA [MWh]
PLANTA | DOMINGO | LUNES | MARTES | MIERCOLES | JUEVES | VIERNES | SABADO | SEMANA
| 2026-11-01 | 2026-11-02 | 2026-11-03 | 2026-11-04 | 2026-11-05 | 2026-11-06 | 2026-11-07 | 45
PLANTAS HIDRAULICAS | 13284.0758 | 15413.4322 | 18311.6202 | 18907.037 | 18584.4353 | 18082.5022 | 14471.8692 | 117054.9719
CHIXOY | 720 | 2498.5125 | 5073.5948 | 5866.3134 | 5081.3569 | 3016.7575 | 743.4648 | 23000
AGUACAPA | 772.5412 | 306.7115 | 536.911 | 551.8407 | 525.5366 | 557.2733 | 566.11 | 3816.9242
JURÚN MARINALÁ | 0 | 359.6552 | 785.9571 | 806.2029 | 735.3104 | 577.675 | 235.1993 | 3499.9998
LOS ESCLAVOS | 0 | 0 | 0 | 0 | 0 | 0 | 0 | 0
SANTA MARÍA | 106.8281 | 108.8435 | 103.3784 | 110.0092 | 106.0839 | 106.19 | 109.5938 | 750.9269
EL SALTO | 22.474 | 19.859 | 19.3742 | 17.8242 | 18.5992 | 19.3742 | 18.5992 | 136.104
RÍO BOBOS | 129.887 | 136.5625 | 103.6177 | 137.8829 | 137.642 | 131.6414 | 120.5281 | 897.7615
SECACAO | 304.825 | 315.0435 | 328.7732 | 325.2159 | 308.4873 | 335.7495 | 301.1473 | 2219.2417
PASABIÉN | 0 | 0 | 0 | 0 | 0 | 0 | 0 | 0
POZA VERDE | 104.9756 | 33.4806 | 85.5727 | 86.3237 | 65.5206 | 77.9197 | 72.312 | 526.1049
LAS VACAS | 0 | 249.2572 | 189.5692 | 186.1391 | 173.6307 | 184.5857 | 141.5181 | 1124.7
MATANZAS | 102.3049 | 100.403 | 92.0399 | 89.8121 | 92.1817 | 84.9343 | 82.3297 | 644.0056
SAN ISIDRO | 68.9774 | 68.9774 | 68.9774 | 68.9774 | 68.9774 | 68.9774 | 68.9774 | 482.8421
RENACE | 742.347 | 662.4569 | 717.7015 | 584.2929 | 697.1986 | 831.794 | 849.7899 | 5085.5807
RENACE II | 1723.9561 | 1641.2704 | 1589.7256 | 1493.1359 | 1858.6337 | 2286.6155 | 2372.1619 | 12965.4992
RENACE III | 975.6752 | 997.5869 | 1090.435 | 1037.256 | 1037.256 | 1561.488 | 1561.488 | 8261.1851
RENACE IV | 370.8154 | 486.8833 | 440.7551 | 427.2942 | 319.9101 | 1022.3844 | 715.7448 | 3783.7873
PALÍN II | 61.4772 | 73.7726 | 73.7726 | 73.7726 | 73.7726 | 73.7726 | 73.7726 | 504.113
CANADÁ | 451.4526 | 462.1223 | 475.7764 | 418.0268 | 388.029 | 422.5216 | 438.7686 | 3056.6973
MONTECRISTO | 128.1976 | 131.2275 | 132.2651 | 117.286 | 110.1874 | 119.9822 | 124.5958 | 863.7416
CANDELARIA | 84.2277 | 87.0512 | 90.8449 | 89.8619 | 85.2396 | 91.9436 | 81.5536 | 610.7226
RECREO | 261.5979 | 266.2981 | 281.9549 | 241.9259 | 232.1768 | 260.356 | 259.4048 | 1803.7144
RECREO II | 253.1432 | 246.0733 | 267.4917 | 237.3247 | 218.7232 | 256.1223 | 247.4984 | 1726.3769
HIDRO XACBAL | 1473.7715 | 1627.8503 | 1295.5448 | 1344.7663 | 1335.1897 | 1126.2507 | 897.8386 | 9101.2119
HIDRO XACBAL DELTA | 979.7254 | 984.1233 | 850.3928 | 784.885 | 863.0959 | 658.8468 | 525.617 | 5646.6861
PANAN | 74.6068 | 58.6908 | 60.2268 | 61.2918 | 60.0698 | 60.0698 | 60.0698 | 435.0256
SANTA TERESA | 131.4032 | 155.1027 | 145.2973 | 114.2392 | 99.3441 | 99.7947 | 91.3695 | 836.5507
CHOLOMA | 104.9395 | 84.6354 | 83.7166 | 113.7246 | 142.6715 | 223.44 | 223.44 | 976.5675
PALO VIEJO | 1164.3453 | 1033.86 | 985.3953 | 988.199 | 1163.799 | 1290.0331 | 869.7926 | 7495.4242
HIDROELÉCTRICA LA PERLA | 58.1273 | 48.1054 | 49.4439 | 58.8909 | 48.1054 | 48.1251 | 48.1053 | 358.9033
HIDROELÉCTRICA HIDROPOWER SDMM | 48 | 48 | 48 | 48 | 48 | 48 | 48 | 336
VISIÓN DE AGUILA | 18.7011 | 18.6289 | 18.9948 | 18.3926 | 17.5197 | 18.8649 | 18.3926 | 129.4945
HIDROAGUNA | 47.52 | 47.52 | 9.9 | 0 | 0 | 0 | 11.88 | 116.82
HIDROELÉCTRICA IXTALITO | 33.2072 | 32.7531 | 31.6949 | 32.209 | 32.7333 | 31.4379 | 31.4379 | 225.4734
HIDROELÉCTRICA XOLHUITZ | 37.3268 | 36.9693 | 36.1363 | 36.541 | 36.9537 | 35.934 | 35.934 | 255.7951
HIDROELÉCTRICA GUAYACÁN | 11.4365 | 11.4365 | 11.4365 | 11.4365 | 11.4365 | 11.4365 | 11.4365 | 80.0554
EL MANANTIAL 1 | 5.7321 | 6.7789 | 10.68 | 9.7284 | 5.1101 | 2.9576 | 5.8069 | 46.794
EL MANANTIAL 2 | 149.3399 | 155.4568 | 176.735 | 209.3156 | 151.5954 | 129.2029 | 163.1001 | 1134.7456
EL MANANTIAL 3 | 0.8136 | 1.2567 | 2.12 | 1.4508 | 0.75154 | 0.44159 | 1.0615 | 7.8957
EL MANANTIAL 4 | 0 | 14.904 | 28.913 | 30.024 | 29.853 | 26.1726 | 16.2836 | 146.1502
EL COBANO | 124.7963 | 53.34 | 0 | 0 | 124.0306 | 100.4076 | 97.2932 | 499.8678
HIDROELÉCTRICA CORALITO | 0 | 0 | 0 | 0 | 0 | 0 | 0 | 0
OXEC | 197.1292 | 287.18 | 276.7699 | 420.769 | 443.7534 | 321.3049 | 367.3103 | 2314.2167
OXEC II | 605.2024 | 775.4045 | 915.1626 | 894.3447 | 940.9763 | 1090.2979 | 1090.9538 | 6312.3421
HIDROELÉCTRICA CERRO VIVO | 24.5875 | 22.7434 | 22.7434 | 22.7434 | 22.7434 | 22.7434 | 31.1954 | 169.4998
LA LIBERTAD | 73.6059 | 54.3247 | 47.2515 | 52.3862 | 48.2302 | 50.7515 | 52.8661 | 379.4161
LAS FUENTES II | 44.5137 | 64.4682 | 82.5287 | 99.2795 | 60.9717 | 44.5473 | 68.9932 | 465.3023
EL CAFETAL | 165.57 | 176.8491 | 170.0092 | 173.9557 | 169.5902 | 164.1601 | 164.1601 | 1184.2944
RAAXHA | 110.881 | 110.881 | 110.881 | 110.881 | 110.881 | 110.881 | 110.881 | 776.1667
FINCA LORENA | 74.0136 | 70.9297 | 74.0136 | 74.0136 | 70.9297 | 74.0136 | 74.0136 | 511.9274
HIDROELÉCTRICA SANTA TERESA | 15.227 | 15.3961 | 14.3346 | 17.0946 | 14.6458 | 15.0975 | 17.6632 | 109.4588
HIDROELÉCTRICA EL SALTO MARINALÁ | 0 | 33.1394 | 72.6212 | 74.5634 | 68.0262 | 54.271 | 22.6306 | 325.2518
HIDROLÉCTRICA LOS PATOS | 64.1272 | 69.3648 | 66.2781 | 66.5203 | 67.1495 | 66.8349 | 66.8349 | 467.1098
HIDROELÉCTRICA MAXANAL | 8.6344 | 15.9125 | 15.4396 | 19.3615 | 15.6919 | 17.097 | 15.3562 | 107.4931
HIDROELÉCTRICA KAPLAN CHAPINA | 16.0362 | 5.0802 | 9.8878 | 10.2578 | 5.0802 | 8.6631 | 7.5264 | 62.5317
HIDROELÉCTRICA LAS UVITAS | 35.0522 | 40.2982 | 40.5824 | 41.0532 | 41.0532 | 42.365 | 40.0673 | 280.4715
PLANTAS EÓLICAS | 1496.53 | 1069.09 | 298.97 | 225.86 | 735.99 | 1161.65 | 1216.12 | 6695.266
SAN ANTONIO EL SITIO | 632.67 | 431.32 | 102.02 | 69.71 | 295.93 | 408.44 | 434.33 | 2374.42
VIENTO BLANCO | 282.58 | 210.44 | 62.39 | 28.86 | 159.46 | 340.84 | 333.83 | 1418.4
LAS CUMBRES | 581.28 | 427.33 | 134.56 | 127.29 | 280.6 | 412.37 | 447.96 | 2411.39
COMAPA | 263.36 | 179.052 | 48.644 | 0 | 0 | 0 | 0 | 491.056
PLANTAS SOLARES | 3332.37 | 3136.24 | 2926.73 | 2784.82 | 2847.4 | 2908.01 | 2593.82 | 20529.39
HORUS I | 367.15 | 353.09 | 270.95 | 220.11 | 326.07 | 359.82 | 265.39 | 2162.58
HORUS II | 220.17 | 207.28 | 170.56 | 140.09 | 196.6 | 215.28 | 214.13 | 1364.11
YOLANDA | 428.43 | 420.43 | 406.81 | 401.11 | 385.81 | 378.48 | 379.25 | 2800.32
EL CARRIZO | 451.37 | 447.88 | 436.81 | 434.55 | 417.12 | 410.03 | 411.9 | 3009.66
TIERRA DEL SOL | 415.14 | 392.14 | 368.5 | 358.01 | 339.15 | 325.59 | 321.11 | 2519.64
SOLARIUM DELTA | 79.23 | 68.07 | 66.66 | 65.52 | 61.14 | 65.77 | 44.7 | 451.09
SOLARIUM | 320.07 | 276.03 | 270.29 | 266.41 | 248.73 | 267.23 | 180.17 | 1828.93
MAGDALENA SOLAR | 399.77 | 344.61 | 337.36 | 332.53 | 310.44 | 333.51 | 224.87 | 2283.09
SOLAR SANTO ESPÍRITU | 651.04 | 626.71 | 598.79 | 566.49 | 562.34 | 552.3 | 552.3 | 4109.97
ENSOL II | 0 | 0 | 0 | 0 | 0 | 0 | 0 | 0
PLANTAS TERMICAS | 14715.3179 | 18430.7427 | 19476.9295 | 19972.2919 | 19620.4232 | 19426.8853 | 18834.9243 | 130477.5148
TURBINAS DE VAPOR | 9217.6149 | 10128.9598 | 10128.9598 | 10128.9598 | 10128.9598 | 10128.9598 | 10128.9598 | 69991.3735
SAN JOSÉ | 2659.8976 | 2688 | 2688 | 2688 | 2688 | 2688 | 2688 | 18787.8976
LA LIBERTAD | 294 | 402 | 402 | 402 | 402 | 402 | 402 | 2706
GENERADORA COSTA SUR | 549.5202 | 709.2 | 709.2 | 709.2 | 709.2 | 709.2 | 709.2 | 4804.7202
JAGUAR ENERGY UNIDAD 1 | 3274.3198 | 3274.3198 | 3274.3198 | 3274.3198 | 3274.3198 | 3274.3198 | 3274.3198 | 22920.2383
JAGUAR ENERGY UNIDAD 2 | 0 | 0 | 0 | 0 | 0 | 0 | 0 | 0
SAN ISIDRO | 942.2774 | 1341.84 | 1341.84 | 1341.84 | 1341.84 | 1341.84 | 1341.84 | 8993.3174
LAS PALMAS II | 1497.6 | 1713.6 | 1713.6 | 1713.6 | 1713.6 | 1713.6 | 1713.6 | 11779.2
ARIZONA VAPOR No. 1 | 0 | 0 | 0 | 0 | 0 | 0 | 0 | 0
GENERADORA DEL ATLÁNTICO (VAPOR) | 0 | 0 | 0 | 0 | 0 | 0 | 0 | 0
GEOTÉRMICAS | 682.08 | 682.08 | 682.08 | 682.08 | 682.08 | 682.08 | 682.08 | 4774.56
ORZUNIL | 340.56 | 340.56 | 340.56 | 340.56 | 340.56 | 340.56 | 340.56 | 2383.92
ORTITLÁN | 341.52 | 341.52 | 341.52 | 341.52 | 341.52 | 341.52 | 341.52 | 2390.64
COGENERADORES (T.VAPOR) | 3181.4755 | 4018.36 | 3938.36 | 4256 | 4188 | 4301.813 | 4207.68 | 28091.6885
PANTALEÓN B1 | 173.951 | 321.12 | 321.12 | 321.12 | 321.12 | 321.12 | 321.12 | 2100.671
PANTALEÓN B3 | 0 | 0 | 0 | 0 | 0 | 0 | 0 | 0
SANTA ANA | 0 | 0 | 0 | 0 | 0 | 0 | 0 | 0
SANTA ANA B2 | 0 | 0 | 0 | 0 | 0 | 0 | 0 | 0
MAGDALENA B1 | 192 | 80 | 0 | 0 | 0 | 0 | 0 | 272
MAGDALENA B3 | 240 | 240 | 240 | 240 | 240 | 257.033 | 269.04 | 1726.073
MAGDALENA B4 | 0 | 0 | 0 | 0 | 0 | 96.78 | 288.96 | 385.74
MAGDALENA B5 | 0 | 0 | 0 | 0 | 0 | 0 | 0 | 0
MAGDALENA B6 | 959.94 | 1359.84 | 1359.84 | 1359.84 | 1359.84 | 1359.84 | 1359.84 | 9118.98
MAGDALENA B7 | 0 | 0 | 0 | 0 | 0 | 0 | 0 | 0
LA UNIÓN B1 | 288 | 288 | 288 | 288 | 288 | 288 | 288 | 2016
MADRE TIERRA | 8 | 0 | 0 | 0 | 0 | 0 | 0 | 8
GENERADORA SANTA LUCÍA | 647.1991 | 762.2 | 762.2 | 68 | 0 | 0 | 0 | 2239.5991
TULULA BLOQUE 1 | 0 | 0 | 0 | 0 | 0 | 0 | 0 | 0
TULULA BLOQUE 4 | 0 | 0 | 0 | 0 | 0 | 0 | 0 | 0
TRINIDAD B3 | 0 | 0 | 0 | 0 | 0 | 0 | 0 | 0
TRINIDAD B4 | 672.3854 | 967.2 | 967.2 | 967.2 | 967.2 | 967.2 | 668.88 | 6177.2654
TRINIDAD B5 | 0 | 0 | 0 | 1011.84 | 1011.84 | 1011.84 | 1011.84 | 4047.36
EL PILAR B3 | 0 | 0 | 0 | 0 | 0 | 0 | 0 | 0
PALO GORDO B1 | 0 | 0 | 0 | 0 | 0 | 0 | 0 | 0
PALO GORDO B2 | 0 | 0 | 0 | 0 | 0 | 0 | 0 | 0
MOTORES RECIPROCANTES | 1634.1475 | 3601.343 | 4727.5297 | 4905.2521 | 4621.3834 | 4314.0325 | 3816.2046 | 27619.8928
ARIZONA | 685.6092 | 1935.7245 | 2669.7276 | 2779.4153 | 2543.4568 | 2328.0425 | 1958.9211 | 14900.897
PQP | 0 | 0 | 0 | 0 | 0 | 0 | 0 | 0
LAS PALMAS BUNKER | 123 | 217.3 | 416.3264 | 485.1797 | 496.8466 | 395.18 | 385.4 | 2519.2327
GENOR | 227.6883 | 780.0685 | 913.11 | 912.98 | 912.83 | 922.56 | 841.4035 | 5510.6402
TDL B1 ( 6,7,8,12) | 0 | 0 | 0 | 0 | 0 | 0 | 0 | 0
TDL B2 (3,4,9) | 0 | 0 | 0 | 0 | 0 | 0 | 0 | 0
TDL B3 (10,11,13) | 0 | 0 | 24.6535 | 23.4875 | 0 | 0 | 0 | 48.1411
ELECTROGENERACIÓN | 0 | 0 | 0 | 0 | 0 | 0 | 0 | 0
ELECTRO CRISTAL BUNKER | 0 | 0 | 0 | 0 | 0 | 0 | 0 | 0
COENESA | 0 | 0 | 0 | 0 | 0 | 0 | 0 | 0
GENOSA | 0 | 0 | 0 | 0 | 0 | 0 | 0 | 0
TÉRMICA | 0 | 0 | 0 | 0 | 0 | 0 | 0 | 0
TÉRMICA II | 60 | 97.77 | 133.2322 | 133.7096 | 97.77 | 97.77 | 60 | 680.2518
GENERADORA DEL ATLÁNTICO (BIOGAS) | 0 | 0 | 0 | 0 | 0 | 0 | 0 | 0
BIOGÁS DEL VERTEDERO EL TRÉBOL | 0 | 0 | 0 | 0 | 0 | 0 | 0 | 0
ESUS | 0 | 0 | 0 | 0 | 0 | 0 | 0 | 0
OCULTUN | 300.96 | 300.96 | 300.96 | 300.96 | 300.96 | 300.96 | 300.96 | 2106.72
OOXOL | 152.89 | 185.52 | 185.52 | 185.52 | 185.52 | 185.52 | 185.52 | 1266.01
INNOVA | 84 | 84 | 84 | 84 | 84 | 84 | 84 | 588
TURBINAS DE GAS | 0 | 0 | 0 | 0 | 0 | 0 | 0 | 0
TAMPA | 0 | 0 | 0 | 0 | 0 | 0 | 0 | 0
STEWART & STEVENSON | 0 | 0 | 0 | 0 | 0 | 0 | 0 | 0
ESCUINTLA GAS 5 | 0 | 0 | 0 | 0 | 0 | 0 | 0 | 0
ACTÚN CAN GAS NATURAL | 0 | 0 | 0 | 0 | 0 | 0 | 0 | 0
TRANSACCIONES INTERNACIONALES
ENERGÍA DEL CARIBE | 2880 | 2880 | 2880 | 2880 | 2880 | 2880 | 2880 | 20160
EXPORTACIONES MÉXICO (+) | 0 | 0 | 0 | 0 | 0 | 0 | 0 | 0
IMPORTACIONES MEXICO (-) | 0 | 0 | 0 | 0 | 0 | 0 | 0 | 0
EXPORTACIONES MER (+) | -720 | -720 | -720 | -720 | -720 | -720 | -720 | -5040
IMPORTACIONES MER (-) | 267.48 | 267.48 | 267.48 | 267.48 | 267.48 | 267.48 | 267.48 | 1872.36
DEMANDA
DEMANDA DE ENERGIA S.N.I. [MWh] | 35255.7737 | 40476.985 | 43441.7297 | 44317.4889 | 44215.7284 | 44006.5275 | 39544.2136 | 291258.4467
DEM. MAX POTENCIA [MW] S.N.I. | 1845.5713 | 2151.9626 | 2230.3405 | 2264.8136 | 2215.6705 | 2203.9688 | 2012.0209 | 2264.8136
DEM. ENERGIA S.N.I. + EXPORTACIONES | 35708.2937 | 40929.505 | 43894.2497 | 44770.0089 | 44668.2484 | 44459.0475 | 39996.7336 | 294426.0867
DEM. POTENCIA S.N.I. + EXPORTACIONES | 1875.5713 | 2181.9626 | 2260.3405 | 2294.8136 | 2245.6705 | 2233.9688 | 2042.0209 | 2294.8136
IMPORTACIÓN
EXPORTACIÓN
FASE DE PRUEBAS
PRUEBA DE POTENCIA MÁXIMA

## POTENCIA
PROGRAMACIÓN SEMANAL DE DESPACHO DE CARGA
SEMANA DEL 1 AL 7 DE NOVIEMBRE DE 2026
DEMANDA MAXIMA DE POTENCIA [MW]
PLANTA | DOMINGO | LUNES | MARTES | MIERCOLES | JUEVES | VIERNES | SABADO
| 2026-11-01 | 2026-11-02 | 2026-11-03 | 2026-11-04 | 2026-11-05 | 2026-11-06 | 2026-11-07
PLANTAS HIDRÁULICAS | 849.3028 | 1109.7629 | 1196.6213 | 1245.5136 | 1163.5663 | 1143.2389 | 972.1814 | 0
CHIXOY | 30 | 277.402 | 277.402 | 277.402 | 277.402 | 277.402 | 30
AGUACAPA | 78.9132 | 78.9132 | 78.9132 | 78.9132 | 78.9132 | 78.9132 | 78.9132
JURÚN MARINALÁ | 0 | 39.0728 | 39.0728 | 39.0728 | 39.0728 | 39.0728 | 39.0728
LOS ESCLAVOS | 0 | 0 | 0 | 0 | 0 | 0 | 0
SANTA MARÍA | 5.853 | 5.853 | 5.853 | 5.853 | 4.9213 | 5.853 | 5.853
EL SALTO | 1.2945 | 0.5 | 1.2945 | 1.2945 | 1.2945 | 0.5 | 3.47
RÍO BOBOS | 10.0087 | 10.0087 | 10.0087 | 10.0087 | 10.0087 | 10.0087 | 10.0087
SECACAO | 15.6343 | 15.6343 | 15.6343 | 15.6343 | 15.6343 | 15.6343 | 15.6343
PASABIÉN | 0 | 0 | 0 | 0 | 0 | 0 | 0
POZA VERDE | 9.3802 | 9.3802 | 9.9173 | 9.3802 | 9.3802 | 9.3802 | 9.3802
LAS VACAS | 0 | 23.159 | 39.7733 | 39.7733 | 26.4 | 26.4 | 26.4
MATANZAS | 11.464 | 3.1535 | 9.4178 | 6.8329 | 0 | 0 | 11.2624
SAN ISIDRO | 2.8741 | 2.8741 | 2.8741 | 2.8741 | 2.8741 | 2.8741 | 2.8741
RENACE | 40.5566 | 49.1333 | 26.6548 | 47.9054 | 46.5589 | 43.0917 | 42.1723
RENACE II | 94.0632 | 93.2113 | 61.5938 | 95.2076 | 104.072 | 102.5856 | 104.072
RENACE III | 51.8658 | 43.219 | 43.219 | 43.219 | 43.219 | 65.062 | 65.062
RENACE IV | 17.8154 | 12.62 | 49.74 | 49.74 | 49.74 | 49.74 | 48.251
PALÍN II | 3.0739 | 3.0739 | 3.0739 | 3.0739 | 3.0739 | 3.0739 | 3.0739
CANADÁ | 27.5058 | 27.5058 | 44.5897 | 44.5897 | 27.5058 | 22.295 | 41.7263
MONTECRISTO | 7.8107 | 7.8107 | 12.662 | 12.662 | 7.8107 | 6.331 | 11.8489
CANDELARIA | 4.32 | 4.32 | 4.32 | 4.32 | 4.32 | 4.32 | 4.32
RECREO | 22.5945 | 20.0607 | 24.5709 | 24.5709 | 19.349 | 19.349 | 24.5709
RECREO II | 16.1411 | 19.5604 | 21.3434 | 21.3434 | 20.2692 | 20.2692 | 21.3434
HIDRO XACBAL | 95.1519 | 87.5148 | 95.1519 | 95.1519 | 84.7305 | 73.8157 | 80.6719
HIDRO XACBAL DELTA | 57.2737 | 57.2737 | 57.2737 | 57.2737 | 57.2737 | 57.2737 | 43.4334
PANAN | 6.6534 | 4.5884 | 6.6534 | 6.6534 | 6.6534 | 1.5954 | 6.6534
SANTA TERESA | 6.4 | 12.2013 | 16.31 | 13.9892 | 7.83 | 16.31 | 16.31
CHOLOMA | 8.9096 | 6.1472 | 1 | 1 | 7.6929 | 9.31 | 9.31
PALO VIEJO | 85.6203 | 76.2068 | 85.6203 | 85.6203 | 85.6203 | 53.7514 | 85.6203
HIDROELÉCTRICA LA PERLA | 3.675 | 3.675 | 3.675 | 3.675 | 3.675 | 3.675 | 3.675
HIDROELÉCTRICA HIDROPOWER SDMM | 2 | 2 | 2 | 2 | 2 | 2 | 2
VISIÓN DE AGUILA | 0.33468 | 2.021 | 0.76636 | 0.76636 | 0.33468 | 0.82297 | 2.021
HIDROAGUNA | 1.98 | 1.98 | 0 | 0 | 0 | 0 | 1.98
HIDROELÉCTRICA IXTALITO | 1.567 | 1.567 | 1.567 | 1.567 | 1.567 | 1.567 | 1.567
HIDROELÉCTRICA XOLHUITZ | 1.6996 | 1.6996 | 1.6996 | 1.6996 | 1.6996 | 1.6996 | 1.6996
HIDROELÉCTRICA GUAYACÁN | 0.47652 | 0.47652 | 0.47652 | 0.47652 | 0.47652 | 0.47652 | 0.47652
EL MANANTIAL 1 | 1.9023 | 0.13 | 3.56 | 3.56 | 0 | 0 | 0
EL MANANTIAL 2 | 19.7496 | 2.496 | 18.1703 | 18.1703 | 2.496 | 2.6336 | 2.496
EL MANANTIAL 3 | 0 | 0 | 0.53 | 0.53 | 0 | 0 | 0
EL MANANTIAL 4 | 0 | 1.242 | 1.251 | 1.251 | 1.251 | 1.251 | 1.251
EL COBANO | 8.89 | 8.89 | 0 | 0 | 8.89 | 8.89 | 8.89
HIDROELÉCTRICA CORALITO | 0 | 0 | 0 | 0 | 0 | 0 | 0
OXEC | 12.011 | 12 | 24.011 | 24.011 | 18.7677 | 11.8464 | 10.2998
OXEC II | 39.45 | 39.45 | 39.9793 | 39.45 | 39.45 | 52.4273 | 52.4273
HIDROELÉCTRICA CERRO VIVO | 1.0245 | 0.94764 | 0.94764 | 0.94764 | 0.94764 | 0.94764 | 1.2998
LA LIBERTAD | 3.5 | 9.19 | 9.19 | 9.19 | 8.7906 | 9.19 | 9.19
LAS FUENTES II | 11.8496 | 0 | 13.2598 | 13.2598 | 0 | 0 | 0
EL CAFETAL | 8.2499 | 8.2499 | 8.2499 | 8.2499 | 8.2499 | 8.2499 | 8.2499
RAAXHA | 4.62 | 4.62 | 4.62 | 4.62 | 4.62 | 4.62 | 4.62
FINCA LORENA | 3.0839 | 3.0839 | 3.0839 | 3.0839 | 3.0839 | 3.0839 | 3.0839
HIDROELÉCTRICA SANTA TERESA | 1.9 | 1.9 | 1.9 | 1.9 | 1.9 | 1.9 | 1.9
HIDROELÉCTRICA EL SALTO MARINALÁ | 0 | 3.5851 | 3.5851 | 3.5851 | 3.5851 | 3.5851 | 3.5851
HIDROLÉCTRICA LOS PATOS | 4.68 | 4.68 | 4.68 | 4.68 | 4.68 | 4.68 | 4.68
HIDROELÉCTRICA MAXANAL | 2.003 | 2.003 | 2.003 | 2.003 | 2.003 | 2.003 | 2.003
HIDROELÉCTRICA KAPLAN CHAPINA | 1.6934 | 1.6934 | 1.6934 | 1.6934 | 1.6934 | 1.6934 | 1.6934
HIDROELÉCTRICA LAS UVITAS | 1.7849 | 1.7849 | 1.7849 | 1.7849 | 1.7849 | 1.7849 | 1.7849
PLANTAS EÓLICAS | 46.864 | 22.798 | 6.438 | 6.9 | 39.72 | 30.24 | 37.89
SAN ANTONIO EL SITIO | 4.57 | 5.98 | 0 | 0 | 15.87 | 2.27 | 5.98
VIENTO BLANCO | 6.87 | 1.65 | 0.23 | 0.58 | 10.06 | 10.01 | 13.71
LAS CUMBRES | 25.42 | 13.82 | 4.3 | 6.32 | 13.79 | 17.96 | 18.2
COMAPA | 10.004 | 1.348 | 1.908 | 0 | 0 | 0 | 0
PLANTAS SOLARES | 0 | 0 | 0 | 0 | 0 | 0 | 0 | 0
HORUS I | 0 | 0 | 0 | 0 | 0 | 0 | 0 | 0
HORUS II | 0 | 0 | 0 | 0 | 0 | 0 | 0
YOLANDA | 0 | 0 | 0 | 0 | 0 | 0 | 0
EL CARRIZO | 0 | 0 | 0 | 0 | 0 | 0 | 0
TIERRA DEL SOL | 0 | 0 | 0 | 0 | 0 | 0 | 0
SOLARIUM DELTA | 0 | 0 | 0 | 0 | 0 | 0 | 0
SOLARIUM | 0 | 0 | 0 | 0 | 0 | 0 | 0
MAGDALENA SOLAR | 0 | 0 | 0 | 0 | 0 | 0 | 0
SOLAR SANTO ESPÍRITU | 0 | 0 | 0 | 0 | 0 | 0 | 0
ENSOL II | 0 | 0 | 0 | 0 | 0 | 0 | 0
PLANTAS TÉRMICAS | 809.93 | 855.8 | 875.7601 | 861.9844 | 854.261 | 852.24 | 846.38
TURBINAS DE VAPOR | 422.04 | 422.04 | 422.04 | 422.04 | 422.04 | 422.04 | 422.04
SAN JOSÉ | 112 | 112 | 112 | 112 | 112 | 112 | 112
LA LIBERTAD | 16.75 | 16.75 | 16.75 | 16.75 | 16.75 | 16.75 | 16.75
GENERADORA COSTA SUR | 29.55 | 29.55 | 29.55 | 29.55 | 29.55 | 29.55 | 29.55
JAGUAR ENERGY UNIDAD 1 | 136.43 | 136.43 | 136.43 | 136.43 | 136.43 | 136.43 | 136.43
JAGUAR ENERGY UNIDAD 2 | 0 | 0 | 0 | 0 | 0 | 0 | 0
SAN ISIDRO | 55.91 | 55.91 | 55.91 | 55.91 | 55.91 | 55.91 | 55.91
LAS PALMAS II | 71.4 | 71.4 | 71.4 | 71.4 | 71.4 | 71.4 | 71.4
ARIZONA VAPOR No. 1 | 0 | 0 | 0 | 0 | 0 | 0 | 0
GENERADORA DEL ATLÁNTICO (VAPOR) | 0 | 0 | 0 | 0 | 0 | 0 | 0
GEOTÉRMICAS | 28.42 | 28.42 | 28.42 | 28.42 | 28.42 | 28.42 | 28.42
ORZUNIL | 14.19 | 14.19 | 14.19 | 14.19 | 14.19 | 14.19 | 14.19
ORTITLÁN | 14.23 | 14.23 | 14.23 | 14.23 | 14.23 | 14.23 | 14.23
COGENERADORES (T.VAPOR) | 183.74 | 175.74 | 175.74 | 174.5 | 174.5 | 181.18 | 175.32
PANTALEÓN B1 | 13.38 | 13.38 | 13.38 | 13.38 | 13.38 | 13.38 | 13.38
PANTALEÓN B3 | 0 | 0 | 0 | 0 | 0 | 0 | 0
SANTA ANA | 0 | 0 | 0 | 0 | 0 | 0 | 0
SANTA ANA B2 | 0 | 0 | 0 | 0 | 0 | 0 | 0
MAGDALENA B1 | 8 | 0 | 0 | 0 | 0 | 0 | 0
MAGDALENA B3 | 10 | 10 | 10 | 10 | 10 | 11.03 | 11.21
MAGDALENA B4 | 0 | 0 | 0 | 0 | 0 | 5.65 | 12.04
MAGDALENA B5 | 0 | 0 | 0 | 0 | 0 | 0 | 0
MAGDALENA B6 | 56.66 | 56.66 | 56.66 | 56.66 | 56.66 | 56.66 | 56.66
MAGDALENA B7 | 0 | 0 | 0 | 0 | 0 | 0 | 0
LA UNIÓN B1 | 12 | 12 | 12 | 12 | 12 | 12 | 12
MADRE TIERRA | 0 | 0 | 0 | 0 | 0 | 0 | 0
GENERADORA SANTA LUCÍA | 43.4 | 43.4 | 43.4 | 0 | 0 | 0 | 0
TULULA BLOQUE 1 | 0 | 0 | 0 | 0 | 0 | 0 | 0
TULULA BLOQUE 4 | 0 | 0 | 0 | 0 | 0 | 0 | 0
TRINIDAD B3 | 0 | 0 | 0 | 0 | 0 | 0 | 0
TRINIDAD B4 | 40.3 | 40.3 | 40.3 | 40.3 | 40.3 | 40.3 | 27.87
TRINIDAD B5 | 0 | 0 | 0 | 42.16 | 42.16 | 42.16 | 42.16
EL PILAR B3 | 0 | 0 | 0 | 0 | 0 | 0 | 0
PALO GORDO B1 | 0 | 0 | 0 | 0 | 0 | 0 | 0
PALO GORDO B2 | 0 | 0 | 0 | 0 | 0 | 0 | 0
MOTORES RECIPROCANTES | 175.73 | 229.6 | 249.5601 | 237.0244 | 229.301 | 220.6 | 220.6
ARIZONA | 105.07 | 153.59 | 146.3244 | 147.8344 | 140.49 | 140.49 | 140.49
PQP | 0 | 0 | 0 | 0 | 0 | 0 | 0
LAS PALMAS BUNKER | 16.4 | 12.3 | 17.6 | 17.6 | 25.101 | 16.4 | 16.4
GENOR | 28.99 | 38.44 | 38.44 | 38.44 | 38.44 | 38.44 | 38.44
TDL B1 ( 6,7,8,12) | 0 | 0 | 0 | 0 | 0 | 0 | 0
TDL B2 (3,4,9) | 0 | 0 | 0 | 0 | 0 | 0 | 0
TDL B3 (10,11,13) | 0 | 0 | 6.7735 | 0 | 0 | 0 | 0
ELECTROGENERACIÓN | 0 | 0 | 0 | 0 | 0 | 0 | 0
ELECTRO CRISTAL BUNKER | 0 | 0 | 0 | 0 | 0 | 0 | 0
COENESA | 0 | 0 | 0 | 0 | 0 | 0 | 0
GENOSA | 0 | 0 | 0 | 0 | 0 | 0 | 0
TÉRMICA | 0 | 0 | 0 | 0 | 0 | 0 | 0
TÉRMICA II | 5 | 5 | 20.1522 | 12.8801 | 5 | 5 | 5
GENERADORA DEL ATLÁNTICO (BIOGAS) | 0 | 0 | 0 | 0 | 0 | 0 | 0
BIOGÁS DEL VERTEDERO EL TRÉBOL | 0 | 0 | 0 | 0 | 0 | 0 | 0
ESUS | 0 | 0 | 0 | 0 | 0 | 0 | 0
OCULTUN | 12.54 | 12.54 | 12.54 | 12.54 | 12.54 | 12.54 | 12.54
OOXOL | 7.73 | 7.73 | 7.73 | 7.73 | 7.73 | 7.73 | 7.73
INNOVA | 7 | 7 | 7 | 7 | 7 | 7 | 7
TURBINAS DE GAS | 0 | 0 | 0 | 0 | 0 | 0 | 0
TAMPA | 0 | 0 | 0 | 0 | 0 | 0 | 0
STEWART & STEVENSON | 0 | 0 | 0 | 0 | 0 | 0 | 0
ESCUINTLA GAS 5 | 0 | 0 | 0 | 0 | 0 | 0 | 0
ACTÚN CAN GAS NATURAL | 0 | 0 | 0 | 0 | 0 | 0 | 0
TRANSACCIONES INTERNACIONALES
ENERGÍA DEL CARIBE | -120 | -120 | -120 | -120 | -120 | -120 | -120
EXPORTACIONES MÉXICO (+) | 0 | 0 | 0 | 0 | 0 | 0 | 0
IMPORTACIONES MEXICO (-) | 0 | 0 | 0 | 0 | 0 | 0 | 0
EXPORTACIONES MER (+) | 30 | 30 | 30 | 30 | 30 | 30 | 30
IMPORTACIONES MER (-) | -24.27 | -24.27 | -24.27 | -24.27 | -24.27 | -24.27 | -24.27
DEMANDA
DEMANDA S.N.I. | 1845.5713 | 2151.9626 | 2230.3405 | 2264.8136 | 2215.6705 | 2203.9688 | 2012.0209
DEMANDA S.N.I. + EXPORTACION | 1875.5713 | 2181.9626 | 2260.3405 | 2294.8136 | 2245.6705 | 2233.9688 | 2042.0209
TOTAL DE GENERACION | 1851.3013 | 2157.6926 | 2236.0705 | 2270.5436 | 2221.4005 | 2209.6988 | 2017.7509
RESERVA RODANTE OPERATIVA (UP) | 71.65 | 82.85 | 86.48 | 87.82 | 85.6797 | 84.3397 | 77.35
RESERVA RODANTE OPERATIVA (DOWN) | 79.79 | 92.88 | 96.94 | 98.45 | 96.05 | 94.56 | 86.71
| -49.4745 | -73.6017 | -61.5211 | -60.4156 | -68.1232 | -88.2498 | -65.5696 | #REF!

## DEM
PRONÓSTICO DE DEMANDA DE POTENCIA [MW]
|  | 2026-11-01 | AL |  | 2026-11-07
HORA (Final) | 2026-11-01 | 2026-11-02 | 2026-11-03 | 2026-11-04 | 2026-11-05 | 2026-11-06 | 2026-11-07
0.041667 | 1380.4805 | 1345.4885 | 1519.4169 | 1502.6052 | 1543.3757 | 1541.9448 | 1496.8112
0.083333 | 1318.1786 | 1313.9975 | 1439.1918 | 1447.1933 | 1500.1402 | 1504.0192 | 1450.8237
0.125 | 1275.7995 | 1291.8699 | 1411.2018 | 1436.4529 | 1445.1317 | 1486.1592 | 1422.4077
0.16667 | 1276.634 | 1320.354 | 1436.1328 | 1467.4056 | 1481.7808 | 1468.6902 | 1400.2535
0.20833 | 1297.3283 | 1371.313 | 1498.9875 | 1519.6205 | 1538.6127 | 1530.4246 | 1423.2512 | MIN | 1275.7995
0.25 | 1276.2054 | 1457.3406 | 1594.3163 | 1603.4699 | 1645.0323 | 1605.0936 | 1447.7792
0.29167 | 1327.8652 | 1556.1181 | 1685.2559 | 1729.6495 | 1787.6465 | 1726.7775 | 1473.9786 | MAX | 2264.8136
0.33333 | 1357.1953 | 1607.8999 | 1745.4673 | 1820.8526 | 1850.8062 | 1819.7901 | 1498.7216
0.375 | 1450.5364 | 1669.1429 | 1793.1924 | 1853.5539 | 1876.7368 | 1858.9427 | 1613.6669
0.41667 | 1458.6878 | 1711.2059 | 1839.2418 | 1903.3625 | 1888.329 | 1895.0339 | 1650.1223
10:15 | 1484.6859 | 1724.8275 | 1871.2508 | 1917.54 | 1911.7121 | 1912.5136 | 1665.032
10:30 | 1481.7583 | 1727.3634 | 1876.8998 | 1926.5462 | 1910.7593 | 1917.5576 | 1643.3456
10:45 | 1493.2861 | 1723.0363 | 1893.0599 | 1927.1979 | 1922.7499 | 1924.2823 | 1661.5641
11:00 | 1488.5619 | 1738.2511 | 1893.3386 | 1933.8967 | 1913.7546 | 1925.017 | 1656.4401
11:15 | 1488.1279 | 1772.6985 | 1908.5127 | 1962.8387 | 1946.1913 | 1940.6304 | 1695.3851
11:30 | 1491.9653 | 1764.11 | 1934.0743 | 1959.8636 | 1945.2145 | 1939.8568 | 1674.7053
11:45 | 1469.3223 | 1783.2639 | 1926.1202 | 1974.7718 | 1954.6486 | 1950.3185 | 1693.2944
12:00 | 1493.7938 | 1779.5581 | 1932.4026 | 1970.5969 | 1952.4258 | 1948.9704 | 1680.3729
12:15 | 1496.7761 | 1765.5449 | 1946.9927 | 1971.4239 | 1939.8008 | 1954.2305 | 1702.0181
12:30 | 1506.433 | 1775.2072 | 1941.5439 | 1960.5607 | 1951.7292 | 1955.4326 | 1703.1937
12:45 | 1493.5233 | 1769.6696 | 1963.0769 | 1968.7256 | 1942.1594 | 1958.4671 | 1704.4141
13:00 | 1480.7019 | 1780.8344 | 1955.1379 | 1976.0342 | 1960.038 | 1966.7638 | 1708.289
0.58333 | 1484.6612 | 1829.6254 | 1972.0049 | 1999.1676 | 1977.6706 | 1994.2502 | 1720.5082
0.625 | 1507.34 | 1876.6848 | 1981.429 | 2049.1304 | 2031.4595 | 2030.8606 | 1761.7531
0.66667 | 1548.1289 | 1925.4017 | 2055.8516 | 2093.2677 | 2064.0425 | 2059.316 | 1772.8745
0.70833 | 1619.7876 | 1949.5465 | 2084.6199 | 2108.5486 | 2098.7911 | 2077.5815 | 1823.336
0.75 | 1774.6648 | 2066.9252 | 2160.2646 | 2204.3575 | 2171.28 | 2157.1012 | 1931.2214
18:15 | 1820.705 | 2133.5003 | 2213.1294 | 2257.1945 | 2213.6849 | 2196.1418 | 2004.1939
18:30 | 1834.9831 | 2135.8867 | 2230.3405 | 2264.8136 | 2215.6705 | 2203.9688 | 1999.8273
18:45 | 1833.8558 | 2151.9626 | 2224.6494 | 2256.4885 | 2213.3964 | 2194.8203 | 2012.0209
19:00 | 1845.5713 | 2140.2826 | 2223.7521 | 2251.2942 | 2200.5663 | 2193.8033 | 2006.6531
19:15 | 1837.6004 | 2120.3333 | 2208.1115 | 2240.6389 | 2188.7443 | 2156.5132 | 1987.0505
19:30 | 1821.4816 | 2105.6199 | 2193.9049 | 2225.3679 | 2175.8862 | 2141.1805 | 1965.6682
19:45 | 1816.1162 | 2095.4678 | 2184.1666 | 2210.6136 | 2162.6189 | 2130.5687 | 1958.7357
20:00 | 1801.3313 | 2074.683 | 2159.203 | 2191.347 | 2142.2504 | 2103.2482 | 1937.4135
20:15 | 1768.9448 | 2039.6086 | 2108.9849 | 2136.5537 | 2115.8885 | 2085.1749 | 1908.5052
20:30 | 1755.58 | 2021.9103 | 2078.4259 | 2110.9445 | 2090.9751 | 2069.1672 | 1889.9448
20:45 | 1720.3135 | 1993.3775 | 2055.157 | 2078.7031 | 2057.1057 | 2039.6769 | 1859.0181
21:00 | 1677.2702 | 1949.8666 | 2004.3217 | 2043.3154 | 2024.5389 | 2010.2597 | 1827.7122
22:00 | 1553.415 | 1790.4008 | 1846.3989 | 1906.173 | 1863.777 | 1857.5459 | 1703.2877
23:00 | 1443.6538 | 1656.3596 | 1718.9019 | 1748.7418 | 1730.652 | 1727.8926 | 1596.5228
23:59 | 1392.3723 | 1537.1008 | 1571.6976 | 1593.6685 | 1588.0538 | 1595.2132 | 1529.4847
ENERGIA [MWh] | 35610.1173 | 40845.7125 | 43672.1343 | 44471.0427 | 44400.2275 | 44195.0757 | 39646.629
DEMANDA MÁXIMA [MW] | 1845.5713 | 2151.9626 | 2230.3405 | 2264.8136 | 2215.6705 | 2203.9688 | 2012.0209
IMPORTACIONES [MW] | 3147.48 | 3147.48 | 3147.48 | 3147.48 | 3147.48 | 3147.48 | 3147.48
EXPORTACIONES [MW] | -720 | -720 | -720 | -720 | -720 | -720 | -720

## RRO
PLANILLA DE DECLARACIÓN DE RESERVA RODANTE OPERATIVA
|  | DEL | 2026-11-01 | AL | 2026-11-07
| Domingo | Lunes | Martes | Miércoles | Jueves | Viernes | Sábado
| 2026-11-01 | 2026-11-02 | 2026-11-03 | 2026-11-04 | 2026-11-05 | 2026-11-06 | 2026-11-07
Unidad | Precio US$ | Precio US$ | Precio US$ | Precio US$ | Precio US$ | Precio US$ | Precio US$
ARI-O1 | 50 | 55 | 65 | 65 | 65 | 55 | 50
ARI-O10 | 50 | 55 | 65 | 65 | 65 | 55 | 50
ARI-O2 | 50 | 55 | 65 | 65 | 65 | 55 | 50
ARI-O3 | 50 | 55 | 65 | 65 | 65 | 55 | 50
ARI-O4 | 60 | 65 | 75 | 75 | 75 | 65 | 60
ARI-O5 | 50 | 55 | 65 | 65 | 65 | 55 | 50
ARI-O6 | 50 | 55 | 65 | 65 | 65 | 55 | 50
ARI-O7 | 50 | 55 | 65 | 65 | 65 | 55 | 50
ARI-O8 | 2026-11-05: 65
ARI-O9 | 50 | 55 | 65 | 65 | 65 | 55 | 50
CAN-H1 | 98.3 | 100.5 | 100.5 | 100.8 | 100.8 | 100.6 | 98.3
CAN-H2 | 98 | 100.2 | 100.2 | 100.5 | 100.5 | 100.3 | 98
CHO-H1 | 97.5 | 97.5 | 96.9 | 96.9 | 96.9 | 96.9 | 96.9
CHX-H1 | 120 | 106 | 106 | 106 | 106 | 106 | 106
CHX-H2 | 115 | 105 | 105 | 105 | 105 | 105 | 105
CHX-H3 | 115 | 105 | 105 | 105 | 105 | 105 | 105
CHX-H4 | 120 | 120 | 120 | 120 | 120 | 120 | 120
CHX-H5 | 120 | 106 | 106 | 106 | 106 | 106 | 106
JUR-H3 | 105 | 98 | 98 | 98 | 98 | 98 | 98
LPA-B1 | 55 | 60 | 70 | 70 | 70 | 60 | 55
LPA-B2 | 55 | 60 | 70 | 70 | 70 | 60 | 55
LPA-B3 | 55 | 60 | 70 | 70 | 70 | 60 | 55
LPA-B4 | 55 | 60 | 70 | 70 | 70 | 60 | 55
LVA-H1 | 140 | 140 | 140 | 140 | 140 | 140 | 140
LVA-H2 | 145 | 145 | 145 | 145 | 145 | 145 | 145
MNL-H10 | 130 | 110 | 110 | 110 | 110 | 110 | 120
MNL-H11 | 130 | 110 | 110 | 110 | 110 | 110 | 120
MNL-H13 | 136 | 130 | 130 | 130 | 130 | 130 | 130
MNL-H14 | 136 | 130 | 130 | 130 | 130 | 130 | 130
MNL-H15 | 136 | 130 | 130 | 130 | 130 | 130 | 130
MNL-H6 | 130 | 110 | 110 | 110 | 110 | 110 | 120
MNL-H7 | 130 | 110 | 110 | 110 | 110 | 110 | 120
MNL-H8 | 130 | 110 | 110 | 110 | 110 | 110 | 120
MNL-H9 | 130 | 110 | 110 | 110 | 110 | 110 | 120
OX2-H1 | 96 | 96 | 96 | 96 | 96 | 96 | 96
OX2-H2 | 108 | 108 | 108 | 108 | 108 | 108 | 108
OX2-H3 | 96 | 96 | 96 | 96 | 96 | 96 | 96
PVI-H1 | 98.3 | 100.5 | 100.5 | 100.8 | 100.8 | 100.6 | 98.3
PVI-H2 | 98.3 | 100.5 | 100.5 | 100.8 | 100.8 | 100.6 | 98.3
RE4-H1 | 97 | 97 | 97.5 | 97.5 | 97.5 | 97.5 | 96
REN-H1 | 96.5 | 96.5 | 97 | 97 | 97 | 97 | 97.5
SEC-H1 | 96.5 | 96.5 | 95.9 | 95.9 | 95.9 | 95.9 | 96.5
STS-H2 | 96 | 96 | 96.9 | 96.9 | 96.9 | 96.9 | 96.5
XAC-H1 | 95.95 | 95.95 | 95.95 | 95.95 | 95.95 | 95.95 | 95.95
XAC-H2 | 95.95 | 95.95 | 95.95 | 95.95 | 95.95 | 95.95 | 95.95
XAD-H1 | 95.95 | 95.95 | 95.95 | 95.95 | 95.95 | 95.95 | 95.95
XAD-H2 | 95.95 | 95.95 | 95.95 | 95.95 | 95.95 | 95.95 | 95.95

## RRa
RESERVA RAPIDA
|  |  | 2026-11-01 | AL | 2026-11-07
RRa NECESARIA VIGENTE PARA EL AÑO ESTACIONAL 2026-2027: 195.50 MW
UNIDAD | POTENCIA [MW] | FPOND | 2026-11-01 | 2026-11-02 | 2026-11-03 | 2026-11-04 | 2026-11-05 | 2026-11-06 | 2026-11-07
TAM-G2 | 31.391 | 0.68993 | TAM-G2 | TAM-G2 | TAM-G2 | TAM-G2 | TAM-G2 | TAM-G2 | TAM-G2
TAM-G1 | 32.321 | 0.71857 | TAM-G1 | TAM-G1 | TAM-G1 | TAM-G1 | TAM-G1 | TAM-G1 | TAM-G1
ARI-O8 | 15.9819 | 3.362 | ARI-O8 | ARI-O8 | ARI-O8 | ARI-O8 |  | ARI-O8 | ARI-O8
POTENCIA TOTAL [MW] |  |  | 79.6939 | 79.6939 | 79.6939 | 79.6939 | 63.712 | 79.6939 | 79.6939
UNIDADES EN ESPERA PARA PRESTAR EL SERVICIO DE RRa y QUE QUEDARON PROGRAMADAS PARA EL DESPACHO ECONOMICO
UNIDAD | POTENCIA [MW] | FPOND | 2026-11-01 | 2026-11-02 | 2026-11-03 | 2026-11-04 | 2026-11-05 | 2026-11-06 | 2026-11-07

## PD
POTENCIAS DISPONIBLES
SEMANA DEL 1 AL 7 DE NOVIEMBRE DE 2026
Nemo | Central | Potencia Disponible MW | Fecha inicio | Fecha fin
ACG-G | ACTÚN CAN GAS NATURAL | 0 | 2026-11-01 | 2026-11-07
AGU-H | AGUACAPA | 81.283 | 2026-11-01 | 2026-11-07
ARI-O | ARIZONA | 158.252 | 2026-11-01 | 2026-11-07
ARI-V | ARIZONA VAPOR | 1.945 | 2026-11-01 | 2026-11-07
BORAX_502 | BORAX, S.A. | 50 | 2026-11-01 | 2026-11-07
BVT-B | BIOGAS DEL VERTEDERO EL TREBOL | 0.784 | 2026-11-01 | 2026-11-07
CAF-H | EL CAFETAL | 8.3 | 2026-11-01 | 2026-11-07
CAL-G | CALDERAS | 0 | 2026-11-01 | 2026-11-07
CAN-H | HIDROCANADA | 45.928 | 2026-11-01 | 2026-11-07
CBN-H | EL CÓBANO | 9.157 | 2026-11-01 | 2026-11-07
CGP-B | GENERADORA PROGRESO BUNKER | 0 | 2026-11-01 | 2026-11-07
CGP-D | GENERADORA PROGRESO DIESEL | 0 | 2026-11-01 | 2026-11-07
CHO-H | CHOLOMA | 9.597 | 2026-11-01 | 2026-11-07
CHX-H | CHIXOY | 286.865 | 2026-11-01 | 2026-11-07
CND-H | CANDELARIA | 4.457 | 2026-11-01 | 2026-11-07
COE-D | COENESA | 0 | 2026-11-01 | 2026-11-07
COMCOMEL_533 | COMERCIALIZADORA ELECTRONOVA, S.A. | 40 | 2026-11-01 | 2026-11-07
COMCOMEL_534 | COMERCIALIZADORA ELECTRONOVA, S.A. | 50 | 2026-11-01 | 2026-11-07
COMCOMEL_535 | COMERCIALIZADORA ELECTRONOVA, S.A. | 60 | 2026-11-01 | 2026-11-07
COMEG511 | COMERCIALIZADORA ELECTRICA DE GUATEMALA, S. A. | 5 | 2026-11-01 | 2026-11-07
COMENEGU_506 | ENEL GUATEMALA, S.A. | 14 | 2026-11-01 | 2026-11-07
COMENEGU_508 | ENEL GUATEMALA, S.A. | 30 | 2026-11-01 | 2026-11-07
COMENEGU_509 | ENEL GUATEMALA, S.A. | 8 | 2026-11-01 | 2026-11-07
CON-B | CONCEPCION | 0 | 2026-11-01 | 2026-11-07
CRZ-F | EL CARRIZO | 62 | 2026-11-01 | 2026-11-07
DAR-B | DARSA | 0 | 2026-11-01 | 2026-11-07
ECOE_503 | EMPRESA DE COMERCIALIZACIÓN DE ENERGÍA ELÉCTRICA DEL INDE | 20 | 2026-11-01 | 2026-11-07
ECOE_504 | EMPRESA DE COMERCIALIZACIÓN DE ENERGÍA ELÉCTRICA DEL INDE | 100 | 2026-11-01 | 2026-11-07
ECR-B | ELECTRO CRISTAL BUNKER | 0 | 2026-11-01 | 2026-11-07
ECR-D | ELECTRO CRISTAL DIESEL 1,2 | 0 | 2026-11-01 | 2026-11-07
EDC-I | ENERGÍA DEL CARIBE | 120 | 2026-11-01 | 2026-11-07
EDECGT_510 | EDECSA-GT, S.A. | 120 | 2026-11-01 | 2026-11-07
ELG-B | ELECTRO GENERACION | 14.417 | 2026-11-01 | 2026-11-07
EPI-B3 | EL PILAR BLOQUE 3 | 0 | 2026-11-01 | 2026-11-07
EPOM_503 | ELECTRIC POWER MARKETS, S.A. | 115 | 2026-11-01 | 2026-11-07
ESC-G3 | ESCUINTLA GAS 3 | 0 | 2026-11-01 | 2026-11-07
ESC-G5 | ESCUINTLA GAS 5 | 0 | 2026-11-01 | 2026-11-07
ESC-V | ESCUINTLA VAPOR 2 | 0 | 2026-11-01 | 2026-11-07
FLO-H | FINCA LORENA | 4.479 | 2026-11-01 | 2026-11-07
GAT-B | GENERADORA DEL ATLANTICO BIOGAS | 0.59 | 2026-11-01 | 2026-11-07
GAT-V | GENERADORA DEL ATLANTICO VAPOR | 0.36 | 2026-11-01 | 2026-11-07
GCS-C | GENERADORA COSTA SUR | 30.439 | 2026-11-01 | 2026-11-07
GEN-B | GENOR | 39.613 | 2026-11-01 | 2026-11-07
GGO-B | GENOSA | 11.81 | 2026-11-01 | 2026-11-07
GSL-C | GENERADORA SANTA LUCIA | 44.705 | 2026-11-01 | 2026-11-07
HAG-H | HIDROAGUNA | 2 | 2026-11-01 | 2026-11-07
HCR-H | HIDROELÉCTRICA CORALITO | 1.435 | 2026-11-01 | 2026-11-07
HCV-H | HIDROELÉCTRICA CERRO VIVO | 1.203 | 2026-11-01 | 2026-11-07
HEL-H | HIDROELÉCTRICA EL LIBERTADOR | 0 | 2026-11-01 | 2026-11-07
HGY-H | HIDROELÉCTRICA GUAYACÁN | 0.48 | 2026-11-01 | 2026-11-07
HHS-H | HIDROELÉCTRICA HIDROPOWER SDMM | 2.064 | 2026-11-01 | 2026-11-07
HIX-H | HIDROELÉCTRICA IXTALITO | 1.615 | 2026-11-01 | 2026-11-07
HKC-H | HIDROELÉCTRICA KAPLAN CHAPINA | 1.773 | 2026-11-01 | 2026-11-07
HLP-H | HIDROELÉCTRICA LA PERLA | 3.7 | 2026-11-01 | 2026-11-07
HMA-H | HIDROELÉCTRICA MAXANAL | 1.9495 | 2026-11-01 | 2026-11-07
HPT-H | HIDROELÉCTRICA LOS PATOS | 4.829 | 2026-11-01 | 2026-11-07
HRU-F1 | HORUS 1 | 50 | 2026-11-01 | 2026-11-07
HRU-F2 | HORUS 2 | 30 | 2026-11-01 | 2026-11-07
HSM-H | HIDROELÉCTRICA EL SALTO MARINALA | 4.939 | 2026-11-01 | 2026-11-07
HST-H | HIDROELÉCTRICA SANTA TERESA | 1.95 | 2026-11-01 | 2026-11-07
HUV-H | HIDROELÉCTRICA LAS UVITAS | 1.79 | 2026-11-01 | 2026-11-07
HXO-H | HIDROELÉCTRICA XOLHUITZ | 2.26 | 2026-11-01 | 2026-11-07
INT-B | INTECCSA BUNKER | 0 | 2026-11-01 | 2026-11-07
INT-D | INTECCSA DIESEL | 0 | 2026-11-01 | 2026-11-07
ISI-B | SAN ISIDRO | 57.591 | 2026-11-01 | 2026-11-07
JEN-C | JAGUAR ENERGY | 140.526 | 2026-11-01 | 2026-11-07
JUR-H | JURUN MARINALA | 40.283 | 2026-11-01 | 2026-11-07
LAG-G1 | LAGUNA GAS 1 | 0 | 2026-11-01 | 2026-11-07
LAG-G2 | LAGUNA GAS 2 | 0 | 2026-11-01 | 2026-11-07
LCU-E | LAS CUMBRES | 31.5 | 2026-11-01 | 2026-11-07
LES-H | LOS ESCLAVOS | 0 | 2026-11-01 | 2026-11-07
LFU-H | LAS FUENTES II | 13.635 | 2026-11-01 | 2026-11-07
LIB-H | HIDROELÉCTRICA LA LIBERTAD | 9.467 | 2026-11-01 | 2026-11-07
LLI-C | LA LIBERTAD | 16.2 | 2026-11-01 | 2026-11-07
LPA-B | LAS PALMAS | 63.257 | 2026-11-01 | 2026-11-07
LPA-C | LAS PALMAS II | 73.555 | 2026-11-01 | 2026-11-07
LUN-B | LA UNION | 24.301 | 2026-11-01 | 2026-11-07
LUN-B2 | LA UNION BLOQUE 2 | 0 | 2026-11-01 | 2026-11-07
LVA-H | LAS VACAS | 41.432 | 2026-11-01 | 2026-11-07
MAG-B1 | MAGDALENA BLOQUE 1 | 12.263 | 2026-11-01 | 2026-11-07
MAG-B3 | MAGDALENA BLOQUE 3 | 16.595 | 2026-11-01 | 2026-11-05
MAG-B3 | MAGDALENA BLOQUE 3 | 12.996 | 2026-11-06 | 2026-11-07
MAG-B4 | MAGDALENA BLOQUE 4 | 0 | 2026-11-01 | 2026-11-05
MAG-B4 | MAGDALENA BLOQUE 4 | 7.5 | 2026-11-06 | 2026-11-07
MAG-B5 | MAGDALENA BLOQUE 5 | 43.712 | 2026-11-01 | 2026-11-07
MAG-B6 | MAGDALENA BLOQUE 6 | 58.368 | 2026-11-01 | 2026-11-07
MAG-B7 | MAGDALENA BLOQUE 7 | 57.78 | 2026-11-01 | 2026-11-07
MEL_502 | MAYORISTAS DE ELECTRICIDAD, S.A. | 25 | 2026-11-01 | 2026-11-07
MEL_504 | MAYORISTAS DE ELECTRICIDAD, S.A. | 25 | 2026-11-01 | 2026-11-07
MEREL506 | MERELEC GUATEMALA, S.A. | 30 | 2026-11-01 | 2026-11-07
MEREL511 | MERELEC GUATEMALA, S.A. | 50 | 2026-11-01 | 2026-11-07
MEX-I | ECOE | 0 | 2026-11-01 | 2026-11-07
MNL-H1 | EL MANANTIAL 1 | 3.668 | 2026-11-01 | 2026-11-07
MNL-H2 | EL MANANTIAL 2 | 21.467 | 2026-11-01 | 2026-11-07
MNL-H3 | EL MANANTIAL 3 | 0.553 | 2026-11-01 | 2026-11-07
MNL-H4 | EL MANANTIAL 4 | 14.681 | 2026-11-01 | 2026-11-07
MSO-F | MAGDALENA SOLAR | 50 | 2026-11-01 | 2026-11-07
MTI-B | MADRE TIERRA | 12.527 | 2026-11-01 | 2026-11-07
MTO-H | MONTECRISTO | 13.042 | 2026-11-01 | 2026-11-07
MTZ-H | MATANZAS | 11.808 | 2026-11-01 | 2026-11-07
OCT-G | OCULTÚN | 12.921 | 2026-11-01 | 2026-11-07
ORT-G | ORTITLAN | 14.66 | 2026-11-01 | 2026-11-07
OX2-H | OXEC II | 59.905 | 2026-11-01 | 2026-11-07
OXE-H | OXEC | 24.739 | 2026-11-01 | 2026-11-07
OXL-G | OOXOL | 9.435 | 2026-11-01 | 2026-11-07
PAENS501 | PANTALEON ENERGY SOLUTIONS, S.A. | 7 | 2026-11-01 | 2026-11-07
PAENS502 | PANTALEON ENERGY SOLUTIONS, S.A. | 19 | 2026-11-01 | 2026-11-07
PAL-H | PALIN II | 4.248 | 2026-11-01 | 2026-11-07
PAS-H | PASABIEN | 12.429 | 2026-11-01 | 2026-11-07
PGO-B | PALO GORDO | 0 | 2026-11-01 | 2026-11-07
PGO-B2 | PALO GORDO BLOQUE 2 | 0 | 2026-11-01 | 2026-11-07
PNA-H | PANAN | 7.336 | 2026-11-01 | 2026-11-07
PNT-B1 | PANTALEON BLOQUE 1 | 21.791 | 2026-11-01 | 2026-11-07
PNT-B2 | PANTALEON BLOQUE 2 | 0 | 2026-11-01 | 2026-11-07
PNT-B3 | PANTALEON BLOQUE 3 | 58.097 | 2026-11-01 | 2026-11-07
POR-H | EL PORVENIR | 0 | 2026-11-01 | 2026-11-07
PQP-B | PUERTO QUETZAL POWER | 50.828 | 2026-11-01 | 2026-11-07
PVE-H | POZA VERDE | 9.931 | 2026-11-01 | 2026-11-07
PVI-H | PALO VIEJO | 88.191 | 2026-11-01 | 2026-11-07
PWT-B | POLIWATT | 0 | 2026-11-01 | 2026-11-07
RAA-H | RAAXHA | 4.9 | 2026-11-01 | 2026-11-07
RBO-H | RIO BOBOS | 10.3 | 2026-11-01 | 2026-11-07
RC2-H | EL RECREO 2 | 21.985 | 2026-11-01 | 2026-11-07
RE2-H | RENACE II | 107.099 | 2026-11-01 | 2026-11-07
RE3-H | RENACE III | 67.01 | 2026-11-01 | 2026-11-07
RE4-H | RENACE IV | 51.229 | 2026-11-01 | 2026-11-07
REC-H | EL RECREO | 25.309 | 2026-11-01 | 2026-11-07
REN-H | RENACE | 65.099 | 2026-11-01 | 2026-11-07
S&S-D | STEWART & STEVENSON | 0 | 2026-11-01 | 2026-11-07
SAA-B | SANTA ANA | 0 | 2026-11-01 | 2026-11-07
SAA-B2 | SANTA ANA BLOQUE 2 | 0 | 2026-11-01 | 2026-11-06
SAA-B2 | SANTA ANA BLOQUE 2 | 58.046 | 2026-11-07 | 2026-11-07
SAL-H | EL SALTO | 3.575 | 2026-11-01 | 2026-11-06
SAL-H | EL SALTO | 3.575 | 2026-11-06 | 2026-11-07
SDI-B1 | SAN DIEGO | 0 | 2026-11-01 | 2026-11-07
SDT-F | SOLARIUM DELTA | 10 | 2026-11-01 | 2026-11-07
SEC-H | SECACAO | 16.13 | 2026-11-01 | 2026-11-07
SES-F | SOLARIUM | 109 | 2026-11-01 | 2026-11-07
SID-B | SIDEGUA | 0 | 2026-11-01 | 2026-11-07
SIS-H | HIDROELÉCTRICA SAN ISIDRO | 3.4 | 2026-11-01 | 2026-11-07
SJO-C | SAN JOSE | 134.513 | 2026-11-01 | 2026-11-07
SLR-F | SOLARIUM | 35.2 | 2026-11-01 | 2026-11-07
SMA-H | SANTA MARIA | 4.019 | 2026-11-01 | 2026-11-02
SMA-H | SANTA MARIA | 6.028 | 2026-11-02 | 2026-11-07
SNT-E1 | SAN ANTONIO EL SITIO | 49.5 | 2026-11-01 | 2026-11-07
STS-H | SANTA TERESA | 16.668 | 2026-11-01 | 2026-11-07
TAM-G | TAMPA | 63.712 | 2026-11-01 | 2026-11-07
TDL-B1 | TDL U6, U7, U8, U12 | 23.586 | 2026-11-01 | 2026-11-07
TDL-B2 | TDL U3, U4, U9 | 14.805 | 2026-11-01 | 2026-11-07
TDL-B3 | TDL U10,U11, U13 | 23.379 | 2026-11-01 | 2026-11-07
TER-B | TÉRMICA B1,B2 | 14.132 | 2026-11-01 | 2026-11-07
TER-B2 | TÉRMICA B3,B4 | 30.439 | 2026-11-01 | 2026-11-07
TND-B1 | TRINIDAD BLOQUE 1 | 0 | 2026-11-01 | 2026-11-07
TND-B2 | TRINIDAD BLOQUE 2 | 0 | 2026-11-01 | 2026-11-07
TND-B3 | TRINIDAD BLOQUE 3 | 0 | 2026-11-01 | 2026-11-05
TND-B3 | TRINIDAD BLOQUE 3 | 2.1 | 2026-11-06 | 2026-11-07
TND-B4 | TRINIDAD BLOQUE 4 | 41.515 | 2026-11-01 | 2026-11-06
TND-B4 | TRINIDAD BLOQUE 4 | 28.716 | 2026-11-07 | 2026-11-07
TND-B5 | TRINIDAD BLOQUE 5 | 43.429 | 2026-11-01 | 2026-11-07
TSO-F | TIERRA DEL SOL | 75 | 2026-11-01 | 2026-11-07
TUL-B1 | TULULA BLOQUE 1 | 8.321 | 2026-11-01 | 2026-11-07
TUL-B4 | TULULA BLOQUE 4 | 12.533 | 2026-11-01 | 2026-11-07
VBL-E | VIENTO BLANCO | 23.1 | 2026-11-01 | 2026-11-07
VDA-H | VISIÓN DE ÁGUILA | 2.082 | 2026-11-01 | 2026-11-07
VITO_503 | VITOL ELECTRICIDAD DE GUATEMALA, S.A. | 30 | 2026-11-01 | 2026-11-07
XAC-H | HIDROXACBAL | 98.007 | 2026-11-01 | 2026-11-07
XAD-H | HIDRO XACBAL DELTA | 58.99 | 2026-11-01 | 2026-11-07
YOL-F | YOLANDA | 61 | 2026-11-01 | 2026-11-07
ZUN-G | ORZUNIL | 14.619 | 2026-11-01 | 2026-11-07

## CVG
COSTOS VARIABLES DE GENERACIÓN | [5 empty] | 2026-11-01
SEMANA DEL 1 AL 7 DE NOVIEMBRE DE 2026
Nemo | Central | Costo Variable de Generación (US$/MWh) | Fecha inicio | Fecha fin
BVT-B | BIOGAS DEL VERTEDERO EL TREBOL | 0 | 2026-11-01 | 2026-11-07 | Indisponible desde el 01-oct-2023
CAL-G | CALDERAS | 0 | 2026-11-01 | 2026-11-07 | Indisponible desde el 29-nov-2006
CGP-B | GENERADORA PROGRESO BUNKER | 0 | 2026-11-01 | 2026-11-07 | Indisponible desde el 01-may-2014
CGP-D | GENERADORA PROGRESO DIESEL | 0 | 2026-11-01 | 2026-11-07 | Indisponible desde el 01-may-2014
ECR-D | ELECTRO CRISTAL DIESEL 1,2 | 0 | 2026-11-01 | 2026-11-07 | Indisponible desde el 30-sep-2010
ESC-G3 | ESCUINTLA GAS 3 | 0 | 2026-11-01 | 2026-11-07 | Indisponible desde el 03-feb-2011
COE-D | COENESA | 0 | 2026-11-01 | 2026-11-07 | Indisponible desde el 25-ene-2018
CON-B | CONCEPCION | 0 | 2026-11-01 | 2026-11-07 | Indisponible desde el 08-feb-2021
DAR-B | DARSA | 0 | 2026-11-01 | 2026-11-07 | Indisponible desde el 01-oct-2007
ESC-V | ESCUINTLA VAPOR 2 | 0 | 2026-11-01 | 2026-11-07 | Indisponible desde el 01-ene-2005
HEL-H | HIDROELÉCTRICA EL LIBERTADOR | 0 | 2026-11-01 | 2026-11-07 | Indisponible desde el 01-may-2018
INT-B | INTECCSA BUNKER | 0 | 2026-11-01 | 2026-11-07 | Indisponible desde el 30-abr-2013
INT-D | INTECCSA DIESEL | 0 | 2026-11-01 | 2026-11-07 | Indisponible desde el 15-dic-2014
LAG-G1 | LAGUNA GAS 1 | 0 | 2026-11-01 | 2026-11-07 | Indisponible desde el 10-may-2009
LAG-G2 | LAGUNA GAS 2 | 0 | 2026-11-01 | 2026-11-07 | Indisponible desde el 13-feb-2015
LUN-B2 | LA UNION BLOQUE 2 | 0 | 2026-11-01 | 2026-11-07 | Indisponible desde el 27-may-2013
MEX-I | ECOE | 0 | 2026-11-01 | 2026-11-07 | Indisponible desde el 07-nov-2020
PGO-B | PALO GORDO | 0 | 2026-11-01 | 2026-11-07 | Indisponible desde el 16-abril-2024
PNT-B2 | PANTALEON BLOQUE 2 | 0 | 2026-11-01 | 2026-11-07 | Indisponible desde el 10-may-2015
POR-H | EL PORVENIR | 0 | 2026-11-01 | 2026-11-07 | Indisponible desde el 03-dic-2015
PWT-B | POLIWATT | 0 | 2026-11-01 | 2026-11-07 | Indisponible desde el 14-ago-2017
S&S-D | STEWART & STEVENSON | 0 | 2026-11-01 | 2026-11-07 | Indisponible desde el 05-mar-2020
SDI-B | SAN DIEGO | 0 | 2026-11-01 | 2026-11-07 | Indisponible desde el 25-mar-2010
SID-B | SIDEGUA | 0 | 2026-11-01 | 2026-11-07 | Indisponible desde el 01-may-2015
TND-B1 | TRINIDAD BLOQUE 1 | 0 | 2026-11-01 | 2026-11-07 | Indisponible desde el 01-may-2015
TND-B2 | TRINIDAD BLOQUE 2 | 0 | 2026-11-01 | 2026-11-07 | Indisponible desde el 1-may-2015
LES-H | LOS ESCLAVOS | 0 | 2026-11-01 | 2026-11-07
YOL-F | YOLANDA | 0.31 | 2026-11-01 | 2026-11-07
OX2-H | OXEC II | 0.32 | 2026-11-01 | 2026-11-07
CRZ-F | EL CARRIZO | 0.32 | 2026-11-01 | 2026-11-07
SES-F | SOLAR SANTO ESPÍRITU | 0.56 | 2026-11-01 | 2026-11-07
MAG-B4 | MAGDALENA BLOQUE 4 | 0.63 | 2026-11-01 | 2026-11-07
SNT-E | SAN ANTONIO EL SITIO | 0.7 | 2026-11-01 | 2026-11-07
OXE-H | OXEC | 0.83 | 2026-11-01 | 2026-11-07
RAA-H | RAAXHA | 0.89 | 2026-11-01 | 2026-11-07
VBL-E | VIENTO BLANCO | 0.95 | 2026-11-01 | 2026-11-07
ORT-G | ORTITLAN | 0.99 | 2026-11-01 | 2026-11-07
LCU-E | LAS CUMBRES | 1.03 | 2026-11-01 | 2026-11-07
ZUN-G | ORZUNIL | 1.03 | 2026-11-01 | 2026-11-07
SLR-F | SOLARIUM | 1.05 | 2026-11-01 | 2026-11-07
SDT-F | SOLARIUM DELTA | 1.09 | 2026-11-01 | 2026-11-07
HRU-F1 | HORUS 1 | 1.42 | 2026-11-01 | 2026-11-07
HRU-F2 | HORUS 2 | 1.42 | 2026-11-01 | 2026-11-07
HCV-H | HIDROELÉCTRICA CERRO VIVO | 1.63 | 2026-11-01 | 2026-11-07
HMA-H | HIDROELÉCTRICA MAXANAL | 1.67 | 2026-11-01 | 2026-11-07
HSM-H | HIDROELÉCTRICA EL SALTO MARINALA | 1.74 | 2026-11-01 | 2026-11-07
VDA-H | VISIÓN DE ÁGUILA | 1.74 | 2026-11-01 | 2026-11-07
TSO-F | TIERRA DEL SOL | 1.82 | 2026-11-01 | 2026-11-07
HPT-H | HIDROELÉCTRICA LOS PATOS | 2.04 | 2026-11-01 | 2026-11-07
HXO-H | HIDROELÉCTRICA XOLHUITZ | 2.36 | 2026-11-01 | 2026-11-07
HIX-H | HIDROELÉCTRICA IXTALITO | 2.76 | 2026-11-01 | 2026-11-07
TND-B3 | TRINIDAD BLOQUE 3 | 2.78 | 2026-11-06 | 2026-11-07
MSO-F | MAGDALENA SOLAR | 4.04 | 2026-11-01 | 2026-11-07
HST-H | HIDROELÉCTRICA SANTA TERESA | 4.79 | 2026-11-01 | 2026-11-07
LFU-H | LAS FUENTES II | 5.12 | 2026-11-01 | 2026-11-07
LVA-H | LAS VACAS | 5.76 | 2026-11-01 | 2026-11-07
CAF-H | EL CAFETAL | 5.99 | 2026-11-01 | 2026-11-07
CND-H | CANDELARIA | 6.3 | 2026-11-01 | 2026-11-07
HCR-H | HIDROELÉCTRICA CORALITO | 7.68 | 2026-11-01 | 2026-11-07
RBO-H | RIO BOBOS | 7.71 | 2026-11-01 | 2026-11-07
ARI-V | ARIZONA VAPOR | 8 | 2026-11-01 | 2026-11-07
AGU-H | AGUACAPA | 8.02 | 2026-11-01 | 2026-11-07
SIS-H | HIDROELÉCTRICA SAN ISIDRO | 8.06 | 2026-11-01 | 2026-11-07
MNL-H | EL MANANTIAL | 8.09 | 2026-11-01 | 2026-11-07
PAS-H | PASABIEN | 8.19 | 2026-11-01 | 2026-11-07
FLO-H | FINCA LORENA | 8.25 | 2026-11-01 | 2026-11-07
CBN-H | EL CÓBANO | 8.63 | 2026-11-01 | 2026-11-07
HLP-H | HIDROELÉCTRICA LA PERLA | 8.8 | 2026-11-01 | 2026-11-07
HUV-H | HIDROELÉCTRICA LAS UVITAS | 9.01 | 2026-11-01 | 2026-11-07
PVE-H | POZA VERDE | 9.07 | 2026-11-01 | 2026-11-07
MTZ-H | MATANZAS | 9.18 | 2026-11-01 | 2026-11-07
RE2-H | RENACE II | 9.38 | 2026-11-01 | 2026-11-07
SEC-H | SECACAO | 9.51 | 2026-11-01 | 2026-11-07
CHO-H | CHOLOMA | 9.53 | 2026-11-01 | 2026-11-07
CAN-H | HIDROCANADA | 9.85 | 2026-11-01 | 2026-11-07
MTO-H | MONTECRISTO | 9.87 | 2026-11-01 | 2026-11-07
REC-H | EL RECREO | 9.91 | 2026-11-01 | 2026-11-07
PVI-H | PALO VIEJO | 10.08 | 2026-11-01 | 2026-11-07
RE3-H | RENACE III | 10.44 | 2026-11-01 | 2026-11-07
XAD-H | HIDRO XACBAL DELTA | 10.49 | 2026-11-01 | 2026-11-07
HAG-H | HIDROAGUNA | 11.18 | 2026-11-01 | 2026-11-07
RC2-H | EL RECREO 2 | 11.67 | 2026-11-01 | 2026-11-07
HGY-H | HIDROELÉCTRICA GUAYACÁN | 11.94 | 2026-11-01 | 2026-11-07
REN-H | RENACE | 12.39 | 2026-11-01 | 2026-11-07
PNA-H | PANAN | 12.42 | 2026-11-01 | 2026-11-07
ECOE_504 | EMPRESA DE COMERCIALIZACIÓN DE ENERGÍA ELÉCTRICA DEL INDE | 12.5 | 2026-11-01 | 2026-11-07
XAC-H | HIDROXACBAL | 12.62 | 2026-11-01 | 2026-11-07
HHS-H | HIDROELÉCTRICA HIDROPOWER SDMM | 13.3 | 2026-11-01 | 2026-11-07
JUR-H | JURUN MARINALA | 13.77 | 2026-11-01 | 2026-11-07
MAG-B3 | MAGDALENA BLOQUE 3 | 13.85 | 2026-11-06 | 2026-11-07
HKC-H | HIDROELÉCTRICA KAPLAN CHAPINA | 14.24 | 2026-11-01 | 2026-11-07
PAL-H | PALIN II | 14.81 | 2026-11-01 | 2026-11-07
RE4-H | RENACE IV | 14.87 | 2026-11-01 | 2026-11-07
SAL-H | EL SALTO | 15.43 | 2026-11-01 | 2026-11-07
SMA-H | SANTA MARIA | 15.64 | 2026-11-01 | 2026-11-07
ECOE_503 | EMPRESA DE COMERCIALIZACIÓN DE ENERGÍA ELÉCTRICA DEL INDE | 16.74 | 2026-11-01 | 2026-11-07
PAENS502 | PANTALEON ENERGY SOLUTIONS, S.A. | 16.8 | 2026-11-01 | 2026-11-07
EPI-B3 | EL PILAR BLOQUE 3 | 18.63 | 2026-11-01 | 2026-11-07
COMENEGU_508 | ENEL GUATEMALA, S.A. | 18.67 | 2026-11-01 | 2026-11-07
GAT-V | GENERADORA DEL ATLANTICO VAPOR | 18.99 | 2026-11-01 | 2026-11-07
LIB-H | HIDROELÉCTRICA LA LIBERTAD | 22.17 | 2026-11-01 | 2026-11-07
STS-H | SANTA TERESA | 22.35 | 2026-11-01 | 2026-11-07
COMENEGU_506 | ENEL GUATEMALA, S.A. | 22.83 | 2026-11-01 | 2026-11-07
VITO_503 | VITOL ELECTRICIDAD DE GUATEMALA, S.A. | 24.54 | 2026-11-01 | 2026-11-07
COMCOMEL_535 | COMERCIALIZADORA ELECTRONOVA, S.A. | 24.54 | 2026-11-01 | 2026-11-07
BORAX_502 | BORAX, S.A. | 26.48 | 2026-11-01 | 2026-11-07
COMCOMEL_534 | COMERCIALIZADORA ELECTRONOVA, S.A. | 26.48 | 2026-11-01 | 2026-11-07
MEL_504 | MAYORISTAS DE ELECTRICIDAD, S.A. | 26.48 | 2026-11-01 | 2026-11-07
MEREL511 | MERELEC GUATEMALA, S.A. | 26.48 | 2026-11-01 | 2026-11-07
PAENS501 | PANTALEON ENERGY SOLUTIONS, S.A. | 29.86 | 2026-11-01 | 2026-11-07
EDECGT_510 | EDECSA-GT, S.A. | 31.11 | 2026-11-01 | 2026-11-07
EDC-I | ENERGÍA DEL CARIBE | 33.18 | 2026-11-01 | 2026-11-07
COMENEGU_509 | ENEL GUATEMALA, S.A. | 39.9 | 2026-11-01 | 2026-11-07
COMEG511 | COMERCIALIZADORA ELECTRICA DE GUATEMALA, S. A. | 45.45 | 2026-11-01 | 2026-11-07
EPOM_503 | ELECTRIC POWER MARKETS, S.A. | 45.45 | 2026-11-01 | 2026-11-07
OXL-G | OOXOL | 55.68 | 2026-11-01 | 2026-11-07
TND-B4 | TRINIDAD BLOQUE 4 | 56.94 | 2026-11-07 | 2026-11-07
COMCOMEL_533 | COMERCIALIZADORA ELECTRONOVA, S.A. | 59.71 | 2026-11-01 | 2026-11-07
MEL_502 | MAYORISTAS DE ELECTRICIDAD, S.A. | 59.71 | 2026-11-01 | 2026-11-07
MEREL506 | MERELEC GUATEMALA, S.A. | 59.71 | 2026-11-01 | 2026-11-07
ACG-G | ACTÚN CAN GAS NATURAL | 60.15 | 2026-11-01 | 2026-11-07
GAT-B | GENERADORA DEL ATLANTICO BIOGAS | 65.39 | 2026-11-01 | 2026-11-07
JEN-C | JAGUAR ENERGY | 65.41 | 2026-11-01 | 2026-11-07
OCT-G | OCULTÚN | 65.49 | 2026-11-01 | 2026-11-07
SJO-C | SAN JOSE | 79.25 | 2026-11-01 | 2026-11-07
SAA-B2 | SANTA ANA BLOQUE 2 | 92.45 | 2026-11-01 | 2026-11-07
LPA-C | LAS PALMAS II | 99.35 | 2026-11-01 | 2026-11-07
MAG-B6 | MAGDALENA BLOQUE 6 | 103.87 | 2026-11-01 | 2026-11-07
MAG-B7 | MAGDALENA BLOQUE 7 | 104.44 | 2026-11-01 | 2026-11-07
GCS-C | GENERADORA COSTA SUR | 105.28 | 2026-11-01 | 2026-11-07
TND-B5 | TRINIDAD BLOQUE 5 | 109.26 | 2026-11-05 | 2026-11-07
TND-B5 | TRINIDAD BLOQUE 5 | 109.27 | 2026-11-01 | 2026-11-04
LLI-C | LA LIBERTAD | 112.79 | 2026-11-01 | 2026-11-07
ISI-B | SAN ISIDRO | 112.97 | 2026-11-01 | 2026-11-07
PGO-B2 | PALO GORDO BLOQUE 2 | 116.29 | 2026-11-01 | 2026-11-07
GSL-C | GENERADORA SANTA LUCIA | 116.46 | 2026-11-01 | 2026-11-07
TND-B4 | TRINIDAD BLOQUE 4 | 118.36 | 2026-11-05 | 2026-11-06
TND-B4 | TRINIDAD BLOQUE 4 | 118.38 | 2026-11-01 | 2026-11-04
PNT-B3 | PANTALEON BLOQUE 3 | 124.04 | 2026-11-01 | 2026-11-07
ECR-B | ELECTRO CRISTAL BUNKER | 130.86 | 2026-11-01 | 2026-11-07
CHX-H | CHIXOY | 154.09 | 2026-11-01 | 2026-11-07
GEN-B | GENOR | 158.28 | 2026-11-01 | 2026-11-07
ARI-O | ARIZONA | 159.38 | 2026-11-01 | 2026-11-07
MTI-B | MADRE TIERRA | 161.58 | 2026-11-01 | 2026-11-07
LPA-B | LAS PALMAS | 163.63 | 2026-11-01 | 2026-11-07
PQP-B | PUERTO QUETZAL POWER | 168.89 | 2026-11-01 | 2026-11-07
TDL-B | TEXTILES DEL LAGO | 210.1 | 2026-11-01 | 2026-11-07
ELG-B | ELECTRO GENERACION | 211.05 | 2026-11-01 | 2026-11-07
SAA-B | SANTA ANA | 211.07 | 2026-11-01 | 2026-11-07
TER-B2 | TÉRMICA B3,B4 | 220.67 | 2026-11-01 | 2026-11-07
GGO-B | GENOSA | 222.57 | 2026-11-01 | 2026-11-07
TER-B | TÉRMICA B1,B2 | 229.33 | 2026-11-01 | 2026-11-07
TND-B3 | TRINIDAD BLOQUE 3 | 231.8 | 2026-11-05 | 2026-11-05
TND-B3 | TRINIDAD BLOQUE 3 | 231.83 | 2026-11-01 | 2026-11-04
LUN-B | LA UNION | 266.8 | 2026-11-01 | 2026-11-07
PNT-B1 | PANTALEON BLOQUE 1 | 303.25 | 2026-11-01 | 2026-11-07
ESC-G5 | ESCUINTLA GAS 5 | 307.49 | 2026-11-01 | 2026-11-07
MAG-B5 | MAGDALENA BLOQUE 5 | 317.11 | 2026-11-01 | 2026-11-07
MAG-B3 | MAGDALENA BLOQUE 3 | 317.59 | 2026-11-01 | 2026-11-05
MAG-B1 | MAGDALENA BLOQUE 1 | 324.17 | 2026-11-01 | 2026-11-07
TAM-G | TAMPA | 363.27 | 2026-11-01 | 2026-11-07
TUL-B1 | TULULA BLOQUE 1 | 507.42 | 2026-11-01 | 2026-11-07
TUL-B4 | TULULA BLOQUE 4 | 515.66 | 2026-11-01 | 2026-11-07

## Cargas parciales
CENTRALES CON COSTO VARIABLE A CARGA PARCIAL
CENTRAL O UNIDAD | RANGO DE CARGA PARCIAL EN MW Y |  |  | Fecha Inicio | Fecha Fin
COSTO VARIABLE EN US$/MWH
GCS-C | [ 0 , 19.99 ] | [ 20 , PPi ] |  | 2026-11-01 | 2026-11-07
| 113.62 | 105.28
GSL-C | [ 0 , 30 ] | [ 30.01 , PPi ] |  | 2026-11-01 | 2026-11-07
| 139.38 | 116.46
ISI-B | [ 0 , 45 ] | [ 45.01 , PPi ] |  | 2026-11-01 | 2026-11-07
| 122.78 | 112.97
JEN-C | [ 0 , 70 ] | [ 70.01 , 100 ] | [ 100.01 , PPi ] | 2026-11-01 | 2026-11-07
| 72.71 | 69.6 | 65.41
MAG-B6 | [ 0 , 45 ] | [ 45.01 , PPi ] |  | 2026-11-01 | 2026-11-07
| 113.81 | 103.87
MAG-B7 | [ 0 , 45 ] | [ 45.01 , PPi ] |  | 2026-11-01 | 2026-11-07
| 116.03 | 104.44
PGO-B2 | [ 0 , 37.000 ] | [ 37.001 , PPi ] |  | 2026-11-01 | 2026-11-07
| 125.18 | 116.29
PNT-B3 | [ 0 ,40.00] | [40.01 , 50.00 ] | [ 50.01 , PPi ] | 2026-11-01 | 2026-11-07
| 131.61 | 127.28 | 124.04
SAA-B | [ 0 , 19.000 ] | [ 19.01 , PPi ] |  | 2026-11-01 | 2026-11-07
| 241.41 | 211.07
SAA-B2 | [ 0 , 38.000 ] | [ 38.01 , PPi ] |  | 2026-11-01 | 2026-11-07
| 113.86 | 92.45
SJO-C | [ 0 , 96 ] | [ 96.01 , PPi ] |  | 2026-11-01 | 2026-11-07
| 86.11 | 79.25
TND-B4 | [ 0 , 34.99 ] | [ 35 , PPi ] |  | 2026-11-01 | 2026-11-04
| 131.7 | 118.38
TND-B4 | [ 0 , 34.99 ] | [ 35 , PPi ] |  | 2026-11-05 | 2026-11-06
| 131.68 | 118.36
TND-B5 | [ 0 , 34.99 ] | [ 35 , PPi ] |  | 2026-11-01 | 2026-11-04
| 120.37 | 109.27
TND-B5 | [ 0 , 34.99 ] | [ 35 , PPi ] |  | 2026-11-05 | 2026-11-07
| 120.35 | 109.26
TUL-B1 | [ 0 ,5.500 ] | [5.51 , PPi ] |  | 2026-11-01 | 2026-11-07
| 587.27 | 507.42
TUL-B4 | [ 0 ,5.500 ] | [5.51 , PPi ] |  | 2026-11-01 | 2026-11-07
| 633.89 | 515.66

## Exist Comb
EXISTENCIAS DE COMBUSTIBLE
|  |  | 2026-11-01 | AL | 2026-11-07
ACTUALIZADAS |  | PLANTA | EXISTENCIAS | DIMENSIONAL | ENERGÍA ESTIMADA [GWH] | PRÓXIMO EMBARQUE [CANTIDAD] | FECHA DE ARRIBO
EFICIENCIA | DIMENSIONAL | TURBINAS DE VAPOR
2351.8868 | KWh/TM | SAN JOSE | 21500 | TM | 43.0587 | 55000 | 2026-12-13
|  | LA LIBERTAD | 7450 | TM | 14.9204 | 7500 | 2026-11-23
|  | JAGUAR ENERGY (CARBÓN) | 22968 | TM | 45.9987 | 3000 | 2026-11-02
|  | JAGUAR ENERGY (COKE) | 65385 | TM | 130.9486 | 3000 | 2026-11-03
|  | GENERADORA COSTA SUR | 1580 | TM | 3.1643 | 3000 | 2026-11-02
|  | SAN ISIDRO | 4680 | TM | 9.3728 | 4000 | 2026-11-02
|  | LAS PALMAS (CARBÓN) | 59642.8 | TM | 119.4485 | 0 | -
|  | MAGDALENA BLOQUE 6 (CARBÓN) | 5103.18 | TM | 10.2203 | 3000 | 2026-11-02
|  | MAGDALENA BLOQUE 7 (CARBÓN) | 5103.18 | TM | 10.2203 | 3000 | 2026-11-02
|  | TRINIDAD BLOQUE 3 (CARBÓN) | 500 | TM | 1.0014 | 0 | -
|  | TRINIDAD BLOQUE 4 (CARBÓN) | 600 | TM | 1.2016 | 2500 | 2026-11-02
|  | TRINIDAD BLOQUE 5 (CARBÓN) | 500 | TM | 1.0014 | 3500 | 2026-11-02
|  | SANTA ANA BLOQUE 2 (CARBÓN) | 9911.73 | TM | 19.8505 | 1436 | 2026-11-02
|  | MADRE TIERRA (CARBÓN) | 3000 | TM | 6.0082 | 3000 | 2026-11-04
|  | GENERADORA SANTA LUCÍA (CARBÓN) | 7000 | TM | 14.0191 | 7000 | 2026-11-04
|  | PANTALEON BLOQUE 3 (CARBÓN) | 3805.55 | TM | 7.6215 | 0 | -
|  | PALO GORDO BLOQUE 2 (CARBÓN) | 3694.09 | TM | 7.3983 | 0 | -
|  | MAGDALENA BLOQUE 3 (BIOMASA) | 1722.1 | TM | 0.68838 | 6100 | 2026-11-02
|  | MAGDALENA BLOQUE 4 (BIOMASA) | 1368 | TM | 0.54683 | 2000 | 2026-11-02
|  | TRINIDAD BLOQUE 3 (BIOMASA) | 0 | TM | 0 | 2756 | 2026-11-02
|  | TRINIDAD BLOQUE 4 (BIOMASA) | 0 | TM | 0 | 850 | 2026-11-02
|  | MAGDALENA BLOQUE 1 (BUNKER) | 5783.36 | BBL | 2.2112 | 0 | -
|  | MAGDALENA BLOQUE 3 (BUNKER) | 5681.27 | BBL | 2.1721 | 1357.1 | 2026-11-02
|  | MAGDALENA BLOQUE 5 (BUNKER) | 1722.1 | BBL | 0.65841 | 6100 | 2026-11-02
|  | TULULA BLOQUE 1 (BUNKER) | 591.54 | BBL | 0.22616 | 500 | 2027-04-30
|  | TULULA BLOQUE 4 (BUNKER) | 1380.26 | BBL | 0.52772 | 500 | 2027-04-30
|  | PANTALEON BLOQUE 1 (BUNKER) | 5278 | BBL | 2.018 | 2380.95 | 2026-11-02
|  | SANTA ANA BLOQUE 1 (BUNKER) | 4350.68 | BBL | 1.6634 | 0 | -
|  | LA UNIÓN (BUNKER) | 7671 | BBL | 2.9329 | 0 | -
|  | GENERADORA DEL ATLANTICO VAPOR | 750 | TM | 0.225 | 32 | 2026-11-02
TURBINAS DE GAS
14.33 | KWh/gal | TAMPA | 4322.88 | BBL | 2.2071 | 1200 | 2026-11-16
|  | ESCUINTLA GAS 5 | 7324.4762 | BBL | 3.7397 | 4761.9048 | 2026-12-15
9.8039 | KWh/gal | ACTÚN CAN GAS NATURAL | 0 | MMBTU | 0 | 0 | -
|  | OCULTÚN | 10400 | MMBTU | 1.043 | 19017 | 2026-11-02
MOTORES RECIPROCANTES
17.2993 | KWh/gal | ARIZONA | 60055.86 | BBL | 41.2121 | 0 | -
16.7958 | KWh/gal | LAS PALMAS | 18129.94 | BBL | 12.4413 | 0 | -
15.84 | KWh/gal | GENOR | 10741.94 | BBL | 7.3714 | 190 | 2026-11-03
|  | TDL-B1, TDL-B2, TDL-B3 | 4 | BBL | 0.0027449 | 0 | -
|  | ELECTRO GENERACIÓN | 6 | BBL | 0.0041174 | 0 | -
16.6779 | KWh/gal | GENOSA | 307.38 | BBL | 0.21093 | 381 | 2026-11-02
|  | TERMICA I Y II | 1109.27 | BBL | 0.76121 | 381 | 2026-11-02
17.45 | KWh/gal | PQP | 210.79 | BBL | 0.14465 | 0 | -
17.45 | KWh/gal | ELECTRO CRISTAL BUNKER | 0 | BBL | 0 | 0 | -
18 | KWh/gal | OOXOL | 10400 | MMBTU | 1.043 | 19017 | 2026-11-02
0.27 | KWh/Nm3h | GENERADORA DEL ATLANTICO BIOGAS | 750 | BBL | 0.00525 | 5000 | 2026-11-02

## Mantenimientos
REPORTE DEFINITIVO DE MANTENIMIENTOS, DEL 01 AL 07 DE NOVIEMBRE DE 2026
P | MANTENIMIENTO PROGRAMADO | Mantenimiento solicitado en tiempo y en el formato establecido según norma (NCC-1), cuenta con anuencia de los involucrados y es viable según estudios eléctricos". El número de programación asignado es válido si y solo si el elemento se encuentra disponible previo al inicio de los trabajos solicitados.
NP | MANTENIMIENTO NO PROGRAMADO | Mantenimiento que no tiene número de coordinación, no es posible ejecutarlo al no contar con anuencia o no es factible según estudios eléctricos.
IF | INDISPONIBILIDAD FORZADA | Mantenimiento que no cuenta con número de coordinación por no ingresar en tiempo según norma (NCC-1), pero cuenta con anuencia de los involucrados y es viable según estudios eléctricos.
C | CANCELADO | Mantenimiento que ha sido cancelado a solicitud del agente.
FP | SOLICITADO FUERA DE PLAZO | Mantenimiento que no cuenta con número de coordinación por no ingresar en tiempo según norma (NCC-1).
| FECHAS EN VERDE | Mantenimiento mayor". Mantenimientos incluidos en la Programación anual estacional vigente o reprogramación anual estacional.
No. | Agente u OS | Equipo | Unidad |  | Número Registro | DE |  |  | A |  |  | Involucra | ESPECIFICACIÓN DEL TRABAJO A REALIZAR | O B S E R V A C I O N E S | Responsable | MW
1 | OOXOL, S. A. | Ooxol Unidad No. 3 | OXL-G3 | P | AMM-NOV26-GEN49 | 2026-11-01 | dom | 0:00 | 2026-11-01 | dom | 12:53 | -- | Limpieza de sistema de enfriamiento HT y LT. | -- | Juan Carlos Rosales | 2.59
2 | OOXOL, S. A. | Ooxol Unidad No. 2 | OXL-G2 | P | AMM-NOV26-GEN48 | 2026-11-01 | dom | 0:00 | 2026-11-01 | dom | 23:00 | -- | Limpieza de sistema de enfriamiento agua HT y LT. | -- | Juan Carlos Rosales | 1.45
3 | ENERGIAS SAN JOSE, S. A. | SAN JOSE | SJO-C1 | NP | NO PROGRAMADO | 2026-11-01 | dom | 0:00 | 2026-11-01 | dom | 23:59 | -- | Mantenimiento a Pulverizadores de acuerdo a PLP 2026-2027. | Mantenimiento equipo de pulverizado. Unidad permanece generando 110 MW. | Alberto Vargas | 20
4 | TIERRA DEL SOL, S. A. | Tierra del Sol 34.5/0.8 kV 81 MVA | TSO 34/0.8A | C | CANCELADO | 2026-11-01 | dom | 0:00 | 2026-11-03 | mar | 23:59 | TIERRA DEL SOL, S. A. | TIERRA DEL SOL 34.5/0.8 KV 81 MVA. | Mantenimiento a transformador de Media Tensión CT1. | Jorge Cortez | 9
5 | TIERRA DEL SOL, S. A. | Tierra del Sol 230/34.5 kV 100 MVA | TSO 230/34A | C | CANCELADO | 2026-11-01 | dom | 0:00 | 2026-11-03 | mar | 23:59 | TIERRA DEL SOL, S. A. | TIERRA DEL SOL 230/34.5 KV 100 MVA. | Mantenimiento a transformador principal. | Jorge Cortez | 100
6 | CENTRAL AGRO INDUSTRIAL GUATEMALTECA, S. A. | MADRE TIERRA | MTI-B1 | P | AMM-NOV26-GEN60 | 2026-11-01 | dom | 0:00 | 2026-11-07 | sáb | 23:59 | -- | Mantenimiento para inicio de zafra. | Mantenimiento para cambio de tecnología. | Gabriel Catalan | 12
7 | ORAZUL ENERGY GUATEMALA Y CIA. S. C. A. | LAS PALMAS U5 | LPA-B5 | C | CANCELADO | 2026-11-01 | dom | 0:00 | 2026-11-25 | mié | 23:59 | -- | Mantenimiento de Generador y Auxiliares de Motor. | Mantenimiento de Generador y Auxiliares de Motor. | Pedro Ibañez | 5.2
8 | TRANSPORTISTA ELÉCTRICA CENTROAMERICANA, S. A. | Santa Lucia (Barra II) 69 kV | LUC-692 | P | AMM-NOV26-TRN51 | 2026-11-01 | dom | 0:01 | 2026-11-01 | dom | 20:00 | -- | Reubicación de equipos de comunicación de bahía de transformador de potencia de subestación Santa Lucia. | Se trasladan los circuitos de distribución de subestación Santa Lucía en 13.8 kV y únicamente se desenergiza transformador de potencia. | Byron Marroquín | 0
9 | TRANSPORTISTA ELÉCTRICA CENTROAMERICANA, S. A. | Sector Industrial Petapa 69 kV | SIP-69 | P | AMM-NOV26-TRN76 | 2026-11-01 | dom | 0:01 | 2026-11-01 | dom | 20:00 | ETCEE, Colgate, Inyectores de Plastico, Vigua, Casa De La Moneda, Aceros Suarez, INHSA. | Mantenimiento general y pruebas a equipos de protección de subestación Sector Industrial. Mantenimiento de Interruptores aéreos de Aceros Suarez, Vigua, Inhsa, Casa de la Moneda, Colgate e Inyectores Plásticos. Izado de postes en las líneas Guate Sur - Guadalupe 2 y Villa Lobos - Sector Industrial. | Se trasladan los circuitos de distribución de subestación Petapa en 13.8 kV. Se requiere que ETCEE abra interruptor, seccionadores y coloque puestas a tierra de la línea Guate Sur - Guadalupe 2. Se dejan sin tensión y aterrizadas todas las líneas de 69 kV que llegas a subestación Sector Industrial. Adicionalmente: Desenergizar y aterrizar la línea Guate Este - Guadalupe 1 para realizar el mantenimiento correspondiente en la bahía Sector Industrial - Guate Este Guadalupe 1. Se requerimos que ETCEE deje sin tensión y debidamente aterrizadas las siguientes líneas: Guate Sur - Guadalupe 2. Guate Este - Guadalupe 1. | Byron Marroquín | 0
10 | TRANSPORTISTA ELÉCTRICA CENTROAMERICANA, S. A. | Rodríguez Briones, subestación 69kV | RBR-69 | C | CANCELADO | 2026-11-01 | dom | 0:01 | 2026-11-01 | dom | 20:00 | ETCEE | Mantenimiento general y pruebas a equipos de protección de bahía de transformador de 14 MVA y sección de barra de 69 kV de Rodriguez Briones. | Se trasladan los circuitos de distribución del transformador 14 MVA de Rodriguez Briones en 13.8 kV. Se requiere que ETCEE abra interruptor, seccionadores y coloque puestas a tierra de la línea Guate Este - Guadalupe 5. | Byron Marroquín | 0
11 | OXEC, S. A. | OXEC | OXE-H | P | AMM-NOV26-GEN50 | 2026-11-01 | dom | 4:00 | 2026-11-01 | dom | 16:00 | -- | Se solicita mantenimiento menor para la limpieza y retiro de material orgánico acumulado en la rejilla de la toma del canal de conducción, debido a las recientes crecidas del río. Los trabajos serán ejecutados por personal de Mantenimiento de la central para restablecer las condiciones normales de captación del caudal. | Se requiere realizar una parada programada para ejecutar los trabajos de limpieza de forma segura, evitar mayores restricciones hidráulicas y garantizar la continuidad operativa de la central. | Ing.Julio Garcia 58093414 | 24.74
12 | EMPRESA DE GENERACIÓN DE ENERGÍA ELÉCTRICA DEL INDE | Palín 2 | PAL-H | P | AMM-NOV26-GEN18 | 2026-11-01 | dom | 5:00 | 2026-11-01 | dom | 8:59 | -- | Limpieza de desarenador, cámara de carga, canal de aducción y presa. | Durante la ejecución de los trabajos solicitados, se realizarán: Limpieza del desarenador cámara de carga, canal de aducción y presa, para evitar el ingreso de sedimentación que pueda dañar los elementos del grupo turbina por lo cual la planta estará indisponible en el periodo solicitado. NOTA: Se solicita un despacho de 4 a 6 metros cúbicos en el periodo de 01:00 a 5:00. para evacuar sedimentos. | Ing. Jorge Quemé | 4.25
13 | TRANSPORTISTA ELÉCTRICA CENTROAMERICANA, S. A. | Jalapa - Río Grande 69 kV | JALRGR69A | P | AMM-NOV26-TRN21 | 2026-11-01 | dom | 6:00 | 2026-11-01 | dom | 16:00 | ETCEE | Se requiere la desconexión del reenganche de la línea de 69 kV Río Grande - Jalapa, debido a trabajos de tala y desrame en proximidad a la línea de transporte. | Trabajos en proximidad de la línea de transporte. | Luis Pedro Pérez | 0
14 | TRANSPORTES ELECTRICOS DEL SUR, S. A. | Siquinalá - Palo Gordo 230kV | PGOSIQ231 | NP | NO PROGRAMADO | 2026-11-01 | dom | 6:00 | 2026-11-01 | dom | 18:00 | -- | Mantenimiento A interruptor de bahía Palo Gordo y barra 1. | 1.Pruebas eléctricas a interruptor de potencia 2L130. 2. Se requiere de la apertura de los seccionadores 2L131 y 2L134 3. Descargo de la barra 1 por mantenimiento de la barra y seccionador 2L131 4. El descargo estará programado en horario de 06:00 a 18:00 horas. | Ing. Victor Manuel Coro cel. 42106832 | 0
15 | PANTALEON, S. A. | PANTALEON B1 | PNT-B1 | P | AMM-NOV26-GEN52 | 2026-11-01 | dom | 7:00 | 2026-11-01 | dom | 18:00 | -- | Se necesita realizar filtrado del gas SF6 del interruptor del transformador Compra - Venta 2. | Se necesita abrir el interruptor del transformador compra - venta 2, se afecta únicamente el bloque 1 de Pantaleon su generación y consumo. | Sergio Sanchez | 21.79
16 | ORAZUL ENERGY GUATEMALA Y CIA. S. C. A. | LAS PALMAS U4 | LPA-B4 | P | AMM-NOV26-GEN44 | 2026-11-02 | lun | 0:00 | 2026-11-04 | mié | 23:59 | -- | Mantenimiento a cargadores del motor. | Mantenimiento a cargadores del motor. | Pedro Ibañez | 15
17 | GENERADORA ELÉCTRICA DEL NORTE, LIMITADA | GENOR U2 | GEN-B2 | C | CANCELADO | 2026-11-02 | lun | 0:00 | 2026-11-11 | mié | 23:59 | -- | Mantenimiento 4,000 horas. | Inspección. | Oscar Dubón | 10
18 | ENERGIAS SAN JOSE, S. A. | SAN JOSE | SJO-C1 | NP | NO PROGRAMADO | 2026-11-02 | lun | 0:00 | 2026-11-22 | dom | 23:59 | -- | Mantenimiento mayor a Pulverizadores. | Mantenimiento equipo de pulverizado. Unidad permanece generando 105 a 120 MW. | Alberto Vargas | 10
19 | TERMICA, S. A. | TÉRMICA U1 | TER-B1 | P | AMM-NOV26-GEN9 | 2026-11-02 | lun | 0:01 | 2026-11-02 | lun | 17:00 | -- | Por mantenimiento a tuberías de inyectores A1, A2 y A7. | Queda indisponible unidad 1 del bloque 1. | Daniel Ávila | 7.29
20 | GRUPO GENERADOR DE ORIENTE, S. A. | GENOSA U2 | GGO-B2 | P | AMM-NOV26-GEN14 | 2026-11-02 | lun | 0:01 | 2026-11-02 | lun | 17:30 | -- | Por calibración de balancines y bomba de inyección del lado A. | Queda indisponible la unidad 2. | Pablo Su | 3.08
21 | TRANSPORTISTA ELÉCTRICA CENTROAMERICANA, S. A. | Jalapa - Río Grande 69 kV | JALRGR69A | P | AMM-NOV26-TRN22 | 2026-11-02 | lun | 6:00 | 2026-11-02 | lun | 16:00 | ETCEE | Se requiere la desconexión del reenganche de la línea de 69 kV Río Grande - Jalapa, debido a trabajos de tala y desrame en proximidad a la línea de transporte. | Trabajos en proximidad de la línea de transporte. | Luis Pedro Pérez | 0
22 | CENTRAL AGRO INDUSTRIAL GUATEMALTECA, S. A. | Santa Lucía | GSL-C | P | AMM-NOV26-GEN53 | 2026-11-02 | lun | 7:00 | 2026-11-02 | lun | 17:59 | -- | Se requiere que la central se encuentre en línea generando 18 MW. | Revisión de Pulverizador. | Gabriel Catalán | 27
23 | AGEN, S. A. | FINCA LORENA | FLO-H | P | AMM-NOV26-GEN55 | 2026-11-02 | lun | 8:00 | 2026-11-02 | lun | 9:00 | -- | Limpieza de desarenadores. | Ambas unidades en línea y generando a baja carga. | Ramon Anibal Romero | 4.48
24 | ORAZUL ENERGY GUATEMALA Y CIA. S. C. A. | ARIZONA U1 | ARI-O1 | P | AMM-NOV26-GEN25 | 2026-11-02 | lun | 9:00 | 2026-11-02 | lun | 10:00 | -- | Lavado de Turbocargadores. | Se requiere que la unidad genere para realizar el mantenimiento. | Antonio Elis | 10
25 | ORAZUL ENERGY GUATEMALA Y CIA. S. C. A. | ARIZONA U2 | ARI-O2 | P | AMM-NOV26-GEN26 | 2026-11-02 | lun | 10:00 | 2026-11-02 | lun | 11:00 | -- | Lavado de Turbocargadores. | Se requiere que la unidad genere para realizar el mantenimiento. | Antonio Elis | 10
26 | GENERADORA ELÉCTRICA DEL NORTE, LIMITADA | GENOR U1 | GEN-B1 | P | AMM-NOV26-GEN56 | 2026-11-02 | lun | 10:00 | 2026-11-02 | lun | 11:00 | -- | Lavado de turbos. | Se realiza a la hora indicada o al salir de línea. | O. Dubon | 9.98
27 | ORAZUL ENERGY GUATEMALA Y CIA. S. C. A. | ARIZONA U3 | ARI-O3 | P | AMM-NOV26-GEN27 | 2026-11-02 | lun | 14:00 | 2026-11-02 | lun | 15:00 | -- | Lavado de Turbocargadores. | Se requiere que la unidad genere para realizar el mantenimiento. | Antonio Elis | 10
28 | ORAZUL ENERGY GUATEMALA Y CIA. S. C. A. | ARIZONA U4 | ARI-O4 | P | AMM-NOV26-GEN28 | 2026-11-02 | lun | 15:00 | 2026-11-02 | lun | 16:00 | -- | Lavado de Turbocargadores. | Se requiere que la unidad genere para realizar el mantenimiento. | Antonio Elis | 10
29 | HIDROELECTRICA EL COBANO, S. A. | HIDROELÉCTRICA EL CÓBANO | CBN-H | P | AMM-NOV26-GEN75 | 2026-11-03 | mar | 0:00 | 2026-11-04 | mié | 23:59 | AGU-H | mantenimiento solicitado para realizar limpieza de embalse. | El día 04 es necesario que Hidroeléctrica Aguacapa esté fuera de línea de 07:00 AM a 14:00 PM para realizar limpieza frente al área de desfogue de su central generadora. | Ing. Pedro Almeda | 9.16
30 | EMPRESA DE GENERACIÓN DE ENERGÍA ELÉCTRICA DEL INDE | JURUN MARINALA | JUR-H | C | CANCELADO | 2026-11-03 | mar | 0:00 | 2026-11-12 | jue | 23:59 | -- | Mantenimiento y Reparación de la Junta No. 6 de la tubería de alta presión de la Planta Hidroeléctrica Jurún Marinalá. | Durante la ejecución de los trabajos solicitados, se realizarán: Mantenimiento y Reparación de la Junta No. 6 de la tubería de alta presión de la Planta Hidroeléctrica Jurún Marinalá, por lo cual la Planta Hidroeléctrica Jurún Marinalá estará indisponible en el periodo solicitado. | Ing. Jorge Quemé | 60
31 | TERMICA, S. A. | TÉRMICA U4 | TER-B4 | P | AMM-NOV26-GEN10 | 2026-11-03 | mar | 0:01 | 2026-11-03 | mar | 17:00 | -- | Por mantenimiento a líneas de entrada y retorno de combustible A7 y A6. | Queda indisponible únidad 4 del bloque 2. | Daniel Ávila | 15.22
32 | GRUPO GENERADOR DE ORIENTE, S. A. | GENOSA U2 | GGO-B2 | P | AMM-NOV26-GEN15 | 2026-11-03 | mar | 0:01 | 2026-11-03 | mar | 17:30 | -- | Por calibración de balancines y bomba de inyección del lado B. | Queda indisponible la unidad 2. | Pablo Su | 3.08
33 | HIDROAGUNA, S. A. | HIDROAGUNÁ | HAG-H | P | AMM-NOV26-GDR92 | 2026-11-03 | mar | 5:00 | 2026-11-07 | sáb | 18:00 | TRELEC | Limpieza de embalse, mantenimiento a generador y turbina y pruebas al transformador de Hidroaguna así como revisión del tramo de línea 13.8 que corresponde responsabilidad a Hidroaguna. | -- | Ing. Luis Celis | 2
34 | TRANSPORTISTA ELÉCTRICA CENTROAMERICANA, S. A. | Jalapa - Río Grande 69 kV | JALRGR69A | P | AMM-NOV26-TRN23 | 2026-11-03 | mar | 6:00 | 2026-11-03 | mar | 16:00 | ETCEE | Se requiere la desconexión del reenganche de la línea de 69 kV Río Grande - Jalapa, debido a trabajos de tala y desrame en proximidad a la línea de transporte. | Trabajos en proximidad de la línea de transporte. | Luis Pedro Pérez | 0
35 | ORAZUL ENERGY GUATEMALA Y CIA. S. C. A. | ARIZONA U5 | ARI-O5 | P | AMM-NOV26-GEN29 | 2026-11-03 | mar | 7:00 | 2026-11-03 | mar | 10:00 | -- | Inspección de sistema de lubricación del motor. | Inspección de sistema de lubricación del motor. | Antonio Elis | 16.06
36 | EMPRESA DE TRANSPORTE Y CONTROL DE ENERGIA ELECTRICA DEL INDE | Guatemala Norte, Interruptor de Acoplamiento 230 kV | GNOGNO23012 | P | AMM-NOV26-TRN91 | 2026-11-03 | mar | 7:00 | 2026-11-03 | mar | 15:00 | -- | Mantenimiento a equipos de potencia. Cambio de motores en mandos de polos B y C del Interruptor de Potencia. Pruebas de aislamiento a CT´s, PT´s y Pararrayos. Verificación operativa del interruptor. Pruebas de características de operación de relevadores de protección. | Se requiere la apertura del interruptor y seccionadores de barra del campo de acoplamiento 230 kV. Se colocarán puestas a tierra locales. Se requiere la desconexión de las barras de 230kV de forma alterna. | David Asturias cel. 4768 1144 Josué de León cel. 3504 2568 Anderson Santos cel. 3220 1741 | 0
37 | TRANSPORTISTA ELÉCTRICA CENTROAMERICANA, S. A. | Alborada - Santa Isabel 230 kV | ALBISA230 | P | AMM-NOV26-TRN71 | 2026-11-03 | mar | 7:00 | 2026-11-03 | mar | 16:00 | ETCEE | Se requiere la desconexión de reenganche de la línea Alborada - Santa Isabel 230 kV, por trabajos de poda en proximidad a la línea. | Se solicitará autorización a AMM para inicio de los trabajos. | Johannes Casprowitz | 0
38 | CENTRAL AGRO INDUSTRIAL GUATEMALTECA, S. A. | Santa Lucía | GSL-C | P | AMM-NOV26-GEN57 | 2026-11-03 | mar | 7:00 | 2026-11-03 | mar | 17:59 | -- | Se requiere que la central se encuentre en línea generando 18 MW. | Revisión de Pulverizador. | Gabriel Catalán | 27
39 | TRANSPORTADORA DE ENERGIA DE CENTROAMERICA, S. A. | Las Cruces 230 kV | CRU-230 | P | AMM-NOV26-TRN100 | 2026-11-03 | mar | 7:00 | 2026-11-06 | vie | 17:00 | TRELEC / CEMPRO San Gabriel | Dia 1 Martes 3 de Noviembre: 07:00 a.m inicio de actividades en SE Cruces, Habilitación de la matriz de disparos del ECS 1 y 2 en los relés de protección PL1 y PL2 de las líneas de 230 kV. 11:00 a.m En SE Comala: Energización de diámetro 3 bahía de línea Comalapa-Cruces, Energización de Barra 1 y Barra 2 en 230 kV y energización de diámetro 1 bahía Banco de autotransformadores, quedando energizadas las unidades de autotransformación Fase Reserva, Fase S y Fase T. La subestación Comalapa y el banco de autotransformación quedara energizada sin carga por 24 horas. Dia 2: SE Comalapa: Actividades de cambio rápido a transformador de reserva. Se queda el banco de transformadores energizado por 48 horas. Dia 3: actividad de monitoreo de Banco energizado Dia 4: 16.00: Desenergización de la subestación Comalapa. quedando la Línea Cruces- Comalapa energizada en vacío. | Se solicita esta consignación de descargo para realizar en calidad de prueba la energización en vacío de las 4 unidades de autotransformación en SE Comalapa, que está próximo a su conexión al sistema nacional interconectado. | Rene Selva | 0
40 | EMPRESA DE TRANSPORTE Y CONTROL DE ENERGIA ELECTRICA DEL INDE | Escuintla - Generadora Costa Sur 138kV | ESCGCS138 | NP | NO PROGRAMADO | 2026-11-03 | mar | 8:00 | 2026-11-03 | mar | 18:00 | COSTA SUR / TRELEC / EEGSA | Carga de ajustes del ECP del proyecto Krystal Solar. Pruebas End To End a protecciones de nuevo segmento de línea Krystal Solar - Escuintla. | Se requiere la línea aterrizada en ambos extremos. | Ing. Fredy Ordoñez cel. 3540 0445 | 0
41 | RENACE, S. A. | RENACE III U2 | RE3-H2 | P | AMM-NOV26-GEN90 | 2026-11-03 | mar | 8:00 | 2026-11-05 | jue | 23:59 | RE3-H2 | Nivelación de aceite en trasformador de potencia. | -- | Dany Samayoa Cel. 3482 3549 | 22.5
42 | GENERADORA ELÉCTRICA DEL NORTE, LIMITADA | GENOR U2 | GEN-B2 | P | AMM-NOV26-GEN59 | 2026-11-03 | mar | 10:00 | 2026-11-03 | mar | 11:00 | -- | Lavado de turbos. | Se realiza a la hora indicada o al salir de línea. | O. Dubon | 9.74
43 | ORAZUL ENERGY GUATEMALA Y CIA. S. C. A. | ARIZONA U6 | ARI-O6 | P | AMM-NOV26-GEN30 | 2026-11-03 | mar | 10:00 | 2026-11-03 | mar | 11:00 | -- | Lavado de Turbocargadores. | Se requiere que la unidad genere para realizar el mantenimiento. | Antonio Elis | 10
44 | ORAZUL ENERGY GUATEMALA Y CIA. S. C. A. | ARIZONA U7 | ARI-O7 | P | AMM-NOV26-GEN31 | 2026-11-03 | mar | 14:00 | 2026-11-03 | mar | 15:00 | -- | Lavado de Turbocargadores. | Se requiere que la unidad genere para realizar el mantenimiento. | Antonio Elis | 10
45 | ORAZUL ENERGY GUATEMALA Y CIA. S. C. A. | ARIZONA U5 | ARI-O5 | P | AMM-NOV26-GEN32 | 2026-11-03 | mar | 15:00 | 2026-11-03 | mar | 16:00 | -- | Lavado de Turbocargadores. | Se requiere que la unidad genere para realizar el mantenimiento. | Antonio Elis | 10
46 | PAPELES ELABORADOS, S. A. | POZA VERDE | PVE-H | P | AMM-NOV26-GEN101 | 2026-11-03 | mar | 22:59 | 2026-11-04 | mié | 17:59 | PVE-H / HKC-H / AGU-H / CBN-H | Limpieza del embalse por trabajos cancelados del 26-oct. | Se requiere realizar vaciado completo del embalse. Involucra Kaplan, Poza Verde, Aguacapa e hidroeléctrica El Cóbano. | Rene Colaj | 9.93
47 | SANTO ESPIRITU, S. A. | Santo Espiritu 230 kV | SES-230 | P | AMM-NOV26-GEN81 | 2026-11-04 | mié | 0:00 | 2026-11-05 | jue | 16:59 | Subestación Santo Espíritu | Aislar área de Subestación para instalación de equipos de bahía 2. | Apertura del seccionador 2L212 de bahía 1 (No se desenergizarán los transformadores). NOTA AMM: No está permitida la energización definitiva de nuevas instalaciones, únicamente en calidad de prueba, hasta finalizar con el cumplimiento de requisitos aplicables. | Luis Suy cel. 59170045 Ludwing Quiroa cel. 34836706 | 0
48 | TIERRA DEL SOL, S. A. | Tierra del Sol 34.5/0.8 kV 81 MVA | TSO 34/0.8A | C | CANCELADO | 2026-11-04 | mié | 0:00 | 2026-11-06 | vie | 23:59 | TIERRA DEL SOL, S. A. | TIERRA DEL SOL 34.5/0.8 KV 81 MVA. | Mantenimiento a transformador de Media Tensión CT2. | Jorge Cortez | 9
49 | TIERRA DEL SOL, S. A. | Tierra del Sol 7 x 3.6 MVAr, 25.2 MVAr | TSO-34A | C | CANCELADO | 2026-11-04 | mié | 0:00 | 2026-11-06 | vie | 23:59 | TIERRA DEL SOL, S. A. | TIERRA DEL SOL 7 X 3.6 MVAR, 25.2 MVAR. | Mantenimiento a banco de Capacitores. | Jorge Cortez | 25
50 | CENTRAL AGRO INDUSTRIAL GUATEMALTECA, S. A. | Santa Lucía | GSL-C | P | AMM-NOV26-GEN61 | 2026-11-04 | mié | 0:00 | 2026-11-10 | mar | 23:59 | -- | Mantenimiento para inicio de zafra. | Adecuaciones para cambio de combustible previo inicio de zafra. | Gabriel Catalan | 45
51 | EMPRESA DE GENERACIÓN DE ENERGÍA ELÉCTRICA DEL INDE | JURUN MARINALA | JUR-H | P | AMM-NOV26-GEN89 | 2026-11-04 | mié | 0:00 | 2026-12-04 | vie | 23:59 | -- | Dragado del cauce del río Michatoya para mejorar la capacidad de conducción hidráulica. Por lo que sé requiere que, diariamente en el horario de 6:00 a 12:00, se requiere el despachando desde compuertas Amatitlán con el caudal máximo de un metro cúbico por segundo. | El tiempo de viaje de dicho despacho de un metro cúbico por segundo desde compuertas de Amatitlán a cámara de carga es de 5 horas. El manejo coordinado del despacho y niveles de embalse permitirán cumplir con la energía que se declare semanalmente. | Ing. Jorge Quemé | 0
52 | TERMICA, S. A. | TÉRMICA U1 | TER-B1 | P | AMM-NOV26-GEN11 | 2026-11-04 | mié | 0:01 | 2026-11-04 | mié | 17:00 | -- | Por mantenimiento a válvula dúplex de booster. | Queda indisponible unidad 1 del bloque 1. | Daniel Ávila | 7.29
53 | GRUPO GENERADOR DE ORIENTE, S. A. | GENOSA U3 | GGO-B3 | P | AMM-NOV26-GEN16 | 2026-11-04 | mié | 0:01 | 2026-11-04 | mié | 17:30 | -- | Por calibración de balancines y bomba de inyección del lado A. | Queda indisponible la unidad 3. | Pablo Su | 4.39
54 | TRANSPORTISTA ELÉCTRICA CENTROAMERICANA, S. A. | Jalapa - Río Grande 69 kV | JALRGR69A | P | AMM-NOV26-TRN24 | 2026-11-04 | mié | 6:00 | 2026-11-04 | mié | 16:00 | ETCEE | Se requiere la desconexión del reenganche de la línea de 69 kV Río Grande - Jalapa, debido a trabajos de tala y desrame en proximidad a la línea de transporte. | Trabajos en proximidad de la línea de transporte. | Luis Pedro Pérez | 0
55 | TRANSPORTISTA ELÉCTRICA CENTROAMERICANA, S. A. | Alborada - Santa Isabel 230 kV | ALBISA230 | P | AMM-NOV26-TRN72 | 2026-11-04 | mié | 7:00 | 2026-11-04 | mié | 16:00 | ETCEE | Trabajos de poda en la línea Alborada - Santa Isabel 230 kV. | Se solicitará al AMM la autorización para dar inicio a los trabajos. | Johannes Casprowitz | 0
56 | CENTRAL AGRO INDUSTRIAL GUATEMALTECA, S. A. | Madre Tierra - Pantaleón 69kV | MTIPNT69 | P | AMM-NOV26-GEN102 | 2026-11-04 | mié | 7:00 | 2026-11-04 | mié | 17:00 | Pantaleón | Se requiere apertura de interruptor de línea de 69 kV. | Cambio de poste deteriorado. | Gabriel Catalán | 12
57 | EMPRESA DE TRANSPORTE Y CONTROL DE ENERGIA ELECTRICA DEL INDE | Escuintla - Generadora Costa Sur 138kV | ESCGCS138 | NP | NO PROGRAMADO | 2026-11-04 | mié | 8:00 | 2026-11-04 | mié | 18:00 | COSTA SUR / TRELEC / EEGSA | Carga de ajustes del ECP del proyecto Krystal Solar. Pruebas End To End a protecciones de nuevo segmento de línea Krystal Solar - Costa Sur. | Se requiere la línea aterrizada en ambos extremos. | Ing. Fredy Ordoñez cel. 3540 0445 | 0
58 | ORAZUL ENERGY GUATEMALA Y CIA. S. C. A. | ARIZONA U2 | ARI-O2 | P | AMM-NOV26-GEN33 | 2026-11-04 | mié | 9:00 | 2026-11-04 | mié | 10:00 | -- | Lavado de Turbocargadores. | Se requiere que la unidad genere para realizar el mantenimiento. | Antonio Elis | 10
59 | EMPRESA DE TRANSPORTE Y CONTROL DE ENERGIA ELECTRICA DEL INDE | La Pastoría, Transformador 69/13.8 kV | LAP 69/13A | C | CANCELADO | 2026-11-04 | mié | 9:00 | 2026-11-04 | mié | 18:00 | DEORSA | Mantenimiento a protecciones propias del transformador. | Se requiere el transformador desenergizado. | Ing. Fredy Ordoñez cel. 3540-0445 | 0
60 | GENERADORA ELÉCTRICA DEL NORTE, LIMITADA | GENOR U3 | GEN-B3 | P | AMM-NOV26-GEN62 | 2026-11-04 | mié | 10:00 | 2026-11-04 | mié | 11:00 | -- | Lavado de turbos. | Se realiza a la hora indicada o al salir de línea. | O. Dubon | 9.88
61 | ORAZUL ENERGY GUATEMALA Y CIA. S. C. A. | ARIZONA U10 | ARI-O10 | P | AMM-NOV26-GEN34 | 2026-11-04 | mié | 10:00 | 2026-11-04 | mié | 11:00 | -- | Lavado de Turbocargadores. | Se requiere que la unidad genere para realizar el mantenimiento. | Antonio Elis | 10
62 | ORAZUL ENERGY GUATEMALA Y CIA. S. C. A. | ARIZONA U1 | ARI-O1 | P | AMM-NOV26-GEN35 | 2026-11-04 | mié | 14:00 | 2026-11-04 | mié | 15:00 | -- | Lavado de Turbocargadores. | Se requiere que la unidad genere para realizar el mantenimiento. | Antonio Elis | 10
63 | ORAZUL ENERGY GUATEMALA Y CIA. S. C. A. | ARIZONA U9 | ARI-O9 | P | AMM-NOV26-GEN36 | 2026-11-04 | mié | 15:00 | 2026-11-04 | mié | 16:00 | -- | Lavado de Turbocargadores. | Se requiere que la unidad genere para realizar el mantenimiento. | Antonio Elis | 10
64 | ORAZUL ENERGY GUATEMALA Y CIA. S. C. A. | ARIZONA U6 | ARI-O6 | P | AMM-NOV26-GEN37 | 2026-11-05 | jue | 0:00 | 2026-11-07 | sáb | 23:59 | -- | Mantenimiento de 4000 horas, Reparación de silenciador del ducto de escape del motor. | Mantenimiento de 4000 horas, Reparación de silenciador del ducto de escape del motor. | Antonio Elis | 13.5
65 | TERMICA, S. A. | TÉRMICA U1 | TER-B1 | P | AMM-NOV26-GEN12 | 2026-11-05 | jue | 0:01 | 2026-11-05 | jue | 17:00 | -- | Por Cambio de inyector A9. | Queda indisponible únidad 1 del bloque 1. | Daniel Ávila | 7.29
66 | GRUPO GENERADOR DE ORIENTE, S. A. | GENOSA U3 | GGO-B3 | P | AMM-NOV26-GEN17 | 2026-11-05 | jue | 0:01 | 2026-11-05 | jue | 17:30 | -- | Por calibración de balancines y bomba de inyección del lado B. | Queda indisponible la unidad 3. | Pablo Su | 4.39
67 | TRANSPORTISTA ELÉCTRICA CENTROAMERICANA, S. A. | Ciudad vieja - Gerona 69kV | CVIGER69 | P | AMM-NOV26-TRN63 | 2026-11-05 | jue | 0:01 | 2026-11-05 | jue | 20:00 | -- | Pruebas a relés de protección de la línea Ciudad Vieja - Gerona 69 kV en ambos extremos. | Se requiere dejar sin tensión y con seccionadores abiertos la línea Ciudad Vieja - Gerona 69 kV. | Byron Marroquín | 0
68 | EMPRESA DE TRANSPORTE Y CONTROL DE ENERGIA ELECTRICA DEL INDE | Panzos - Teleman 69 kV | PNZTEL69A | P | AMM-NOV26-TRN94 | 2026-11-05 | jue | 7:00 | 2026-11-05 | jue | 16:00 | TRANSNORTE / DEORSA / OXEC | Poda de árboles estructuras número 90 a la 95; 108 a la 115. | Se requiere la línea abierta y aterrizada en ambos extremos. Abrir ramal Téleman-Panzós. DEORSA se acoplará a los trabajos dentro del tiempo establecido por el agente SERGIO MO tel.: 5784-4865, para realizar trabajos en los circuitos asociados | Werner Villela cel. 5841-03-05 | 0
69 | TRANSPORTISTA ELÉCTRICA CENTROAMERICANA, S. A. | Alborada - Santa Isabel 230 kV | ALBISA230 | P | AMM-NOV26-TRN73 | 2026-11-05 | jue | 7:00 | 2026-11-05 | jue | 16:00 | ETCEE | Trabajos de poda en la línea Alborada - Santa Isabel 230 kV. | Se solicitará autorización al AMM para iniciar los trabajos. | Johannes Casprowitz | 0
70 | EMPRESA DE TRANSPORTE Y CONTROL DE ENERGIA ELECTRICA DEL INDE | Subestación Telemán 69kV | TEL-69 | P | AMM-NOV26-TRN99 | 2026-11-05 | jue | 7:00 | 2026-11-05 | jue | 16:00 | SEC-H / CND-H / CHO-H / STS-H / DEORSA / RECSA | Mantenimiento correctivo a interruptor Teleman salida a Panzos. | Abrir y aterrizar las líneas asociadas a la barra. | Ing. Felix Ajanel: 5430-2580 | 0
71 | CENTRAL AGRO INDUSTRIAL GUATEMALTECA, S. A. | Madre Tierra - Pantaleón 69kV | MTIPNT69 | P | AMM-NOV26-GEN103 | 2026-11-05 | jue | 7:00 | 2026-11-05 | jue | 17:00 | Pantaleón | Se requiere apertura de interruptor de línea de 69 kV. | Cambio de poste deteriorado. | Gabriel Catalán | 12
72 | AGEN, S. A. | FINCA LORENA | FLO-H | P | AMM-NOV26-GEN88 | 2026-11-05 | jue | 8:00 | 2026-11-05 | jue | 9:00 | -- | Limpieza de desarenadores. | Ambas unidades en línea y generando a baja carga. | Ramon Anibal Romero | 4.48
73 | REDES ELÉCTRICAS DE CENTROAMÉRICA, S.A. | Tecún Umán 13.8 kV | TUM-13 | P | AMM-NOV26-TRN77 | 2026-11-05 | jue | 8:00 | 2026-11-05 | jue | 17:00 | DEOCSA | Mantenimiento general y pruebas SE TECUN UMAN. | Mantenimiento general y pruebas SE TECUN UMAN. DEOCSA se acoplará a los trabajos dentro del tiempo establecido por el agente JUAN ISAAC MORALES tel.:5908-1728, para realizar trabajos en los circuitos asociados | Edgar Santizo | 0
74 | REDES ELÉCTRICAS DE CENTROAMÉRICA, S.A. | Tecún Umán 69 kV | TUM-69 | P | AMM-NOV26-TRN19 | 2026-11-05 | jue | 8:00 | 2026-11-05 | jue | 17:00 | -- | Mantenimiento general y pruebas SE TECUN UMAN. | Mantenimiento general y pruebas SE TECUN UMAN. | Edgar Santizo | 0
75 | REDES ELÉCTRICAS DE CENTROAMÉRICA, S.A. | Tecún Umán 69/13.8 kV 10/14 MVA | TUM 69/13A | P | AMM-NOV26-TRN20 | 2026-11-05 | jue | 8:00 | 2026-11-05 | jue | 17:00 | -- | Mantenimiento general y pruebas SE TECUN UMAN. | Mantenimiento general y pruebas SE TECUN UMAN. | Edgar Santizo | 5
76 | REDES ELÉCTRICAS DE CENTROAMÉRICA, S.A. | Melendrez - Tecún Umán 69 kV | MELTUM69A | P | AMM-NOV26-TRN78 | 2026-11-05 | jue | 8:00 | 2026-11-05 | jue | 17:00 | ETCEE / DEOCSA | Mantenimiento general LT MELENDRES-TECUN UMAN 69KV. Se requiere apertura y aterrizaje de SMT PUERTA DEL ITSMO de SE MELENDRES. | Se requiere apertura de SMT PUERTA DEL ITSMO de SE MELENDRES. DEOCSA se acoplará a los trabajos dentro del tiempo establecido por el agente JUAN ISAAC MORALES tel.:5908-1728, para realizar trabajos en los circuitos asociados | Edgar Santizo | 0
77 | EMPRESA DE TRANSPORTE Y CONTROL DE ENERGIA ELECTRICA DEL INDE | Río Grande - Chiquimula 138kV | CQMRGR138 | P | AMM-NOV26-TRN64 | 2026-11-05 | jue | 8:00 | 2026-11-05 | jue | 17:00 | -- | Pruebas a relevadores de protección. | Se requiere la línea abierta y aterrizada en ambos extremos. | Sergio López cel. 5900-0905 | 0
78 | REDES ELÉCTRICAS DE CENTROAMÉRICA, S.A. | Subestación Patzún 69kV | PAT-69 | P | AMM-NOV26-TRN65 | 2026-11-05 | jue | 8:00 | 2026-11-06 | vie | 17:00 | TRECSA | RECSA se acopla al descargo de energización temporal de CONECTA de SE SAN JUAN COMALAPA para validar señales digitales y analógicas en los campos 69KV. NO se conectará carga. | RECSA se acopla al descargo de energización temporal de CONECTA de SE SAN JUAN COMALAPA para validar señales digitales y analógicas en los campos 69KV. NO se conectará carga. | Edgar Santizo | 0
79 | CITY PETEN, S. DE R. L. | Ocultún U2 | OCT-G2 | P | AMM-NOV26-GEN47 | 2026-11-05 | jue | 8:30 | 2026-11-05 | jue | 16:30 | -- | Cambio de aceite lubricante y ajuste de válvulas motor. | -- | Juan Carlos Rosales | 1.19
80 | ORAZUL ENERGY GUATEMALA Y CIA. S. C. A. | ARIZONA U3 | ARI-O3 | P | AMM-NOV26-GEN38 | 2026-11-05 | jue | 9:00 | 2026-11-05 | jue | 10:00 | -- | Lavado de Turbocargadores. | Se requiere que la unidad genere para realizar el mantenimiento. | Antonio Elis | 10
81 | ORAZUL ENERGY GUATEMALA Y CIA. S. C. A. | ARIZONA U4 | ARI-O4 | P | AMM-NOV26-GEN39 | 2026-11-05 | jue | 10:00 | 2026-11-05 | jue | 11:00 | -- | Lavado de Turbocargadores. | Se requiere que la unidad genere para realizar el mantenimiento. | Antonio Elis | 10
82 | GENERADORA ELÉCTRICA DEL NORTE, LIMITADA | GENOR U4 | GEN-B4 | P | AMM-NOV26-GEN66 | 2026-11-05 | jue | 10:00 | 2026-11-05 | jue | 11:00 | -- | lavado de turbos. | Se realiza a la hora indicada o al salir de línea. | O.Dubon | 10.02
83 | EMPRESA DE TRANSPORTE Y CONTROL DE ENERGIA ELECTRICA DEL INDE | Guatemala Sur - Palín II 138kV | GSUPAL138 T | P | AMM-NOV26-TRN95 | 2026-11-05 | jue | 10:00 | 2026-11-05 | jue | 14:00 | EGEE | Corrección de anomalía térmica que se encuentra en el conector del CT de la Fase R del lado del Seccionador de Línea. Corrección de anomalía térmica que se encuentra en la unión del contacto móvil y fijo de la Fase S del Seccionador de Barra, del lado del Interruptor de Potencia. | Se requiere la apertura del interruptor, seccionadores de línea y de barra de 138 kV. Se requiere la línea desenergizada y aterrizada en ambos extremos. | David Asturias cel. 4768 1144 Antonio Zárate cel. 4219 4410 | 0
84 | ORAZUL ENERGY GUATEMALA Y CIA. S. C. A. | ARIZONA U5 | ARI-O5 | P | AMM-NOV26-GEN40 | 2026-11-05 | jue | 14:00 | 2026-11-05 | jue | 15:00 | -- | Lavado de Turbocargadores. | Se requiere que la unidad genere para realizar el mantenimiento. | Antonio Elis | 10
85 | ORAZUL ENERGY GUATEMALA Y CIA. S. C. A. | LAS PALMAS U1 | LPA-B1 | P | AMM-NOV26-GEN45 | 2026-11-05 | jue | 15:00 | 2026-11-05 | jue | 16:00 | -- | Lavado de turbocargadores. | Lavado de turbocargadores. | Pedro Ibañez | 10
86 | SANTO ESPIRITU, S. A. | Santo Espiritu 230 kV | SES-230 | P | AMM-NOV26-GEN82 | 2026-11-05 | jue | 17:00 | 2026-11-05 | jue | 22:00 | Subestación Santo Espíritu | Pruebas de relés diferencial de barras Subestación Eléctrica Santo Espíritu. | Apertura del interruptor 2M010 (Desenergiza el Transformador 1). NOTA AMM: No está permitida la energización definitiva de nuevas instalaciones, únicamente en calidad de prueba, hasta finalizar con el cumplimiento de requisitos aplicables. | Luis Suy cel. 59170045 Ludwing Quiroa cel. 34836706 | 0
87 | SANTO ESPIRITU, S. A. | Santo Espiritu 230 kV | SES-230 | P | AMM-NOV26-GEN83 | 2026-11-05 | jue | 22:01 | 2026-11-06 | vie | 16:59 | Subestación Santo Espíritu | Aislar área de Subestación para instalación de equipos de bahía 2. | Apertura del seccionador 2L212 de bahía 1 (No se desenergizarán los transformadores). NOTA AMM: No está permitida la energización definitiva de nuevas instalaciones, únicamente en calidad de prueba, hasta finalizar con el cumplimiento de requisitos aplicables. | Luis Suy Cel. 59170045 Ludwing Quiroa cel. 34836706 | 0
88 | TERMICA, S. A. | TÉRMICA U4 | TER-B4 | P | AMM-NOV26-GEN13 | 2026-11-06 | vie | 0:01 | 2026-11-06 | vie | 17:00 | -- | Por revisión de camisas de cilindros. | Queda indisponible únidad 4 del bloque 2. | Daniel Ávila | 15.22
89 | INGENIO MAGDALENA, S. A. | MAGDALENA B3 | MAG-B3 | P | AMM-NOV26-GEN67 | 2026-11-06 | vie | 5:00 | 2026-11-06 | vie | 8:00 | -- | Habilitar sistema de quema de bagazo de la caldera. | --- | Ing. Victor Gomez | 12.9
90 | TRANSPORTADORA DE ENERGIA DE CENTROAMERICA, S. A. | Huehuetenango - Huehuetenango II 138 kV | HUEHUE1382 | P | AMM-NOV26-TRN98 | 2026-11-06 | vie | 6:00 | 2026-11-06 | vie | 15:00 | ETCEE | ACOPLÁNDONOS A TRABAJOS SOLICITADOS POR ETCEE Mantenimiento a Equipos de Potencia y Tableros PCM de la bahía Huehuetenango en Subestación Huehuetenango II. | ACOPLÁNDONOS A TRABAJOS SOLICITADOS POR ETCEE Se requiere la línea de transmisión abierta y aterrizada en ambos extremos. | Daniel Tubac | 0
91 | EMPRESA DE TRANSPORTE Y CONTROL DE ENERGIA ELECTRICA DEL INDE | Huehuetenango - Huehuetenango II 138 kV | HUEHUE1382 | P | AMM-NOV26-TRN97 | 2026-11-06 | vie | 6:00 | 2026-11-06 | vie | 15:00 | TRECSA, DEOCSA, EEMH, RECSA | Cambio de poste dañado en la estructura número 65. | Se necesita abrir y aterrizar la linea de transmisión en ambos extremos. | Ing. Carlos Velásquez cel 4502-7951 | 0
92 | EMPRESA DE TRANSPORTE Y CONTROL DE ENERGIA ELECTRICA DEL INDE | Transformador Huehuetenango 138/69KV | HUE 138/69A | P | AMM-NOV26-TRN96 | 2026-11-06 | vie | 6:00 | 2026-11-06 | vie | 15:00 | DEOCSA, EEMH Y RECSA | Mant. Banco 138/69KV. Realización de protocolo de pruebas eléctricas a interruptores de potencia de 138 y 69 kV de la entrada y salida del banco de autotransformadores de potencia. Prueba eléctrica al transformador No. 5 de 69/34.5 kV. Mantenimiento a las Protecciones del Transformador de potencia y a gabinetes y equipos PCyM. Cambio de actuadores del sistema contra incendios del banco de transformación. | Es necesario abrir los interruptores de potencia y seccionadores de barra y transformador de los campos 138kV y 69kV correspondiente al Banco de Transformación 138/69kV de 90MVA; y campos de transformación trifásicos No.1 y No. 4 de 69/13.8 kV, Transformadores No. 5 y No. 7 de 69/34.5 kV, y el transformador 138/34.5 k. Abrir seccionador e interruptor de entrada de los bancos de capacitores de 69 kV No. 1, No. 2 y No. 3. | Ing. Rodolfo de Leon Cel. 56736908 | 0
93 | EMPRESA DE GENERACIÓN DE ENERGÍA ELÉCTRICA DEL INDE | El Salto | SAL-H | P | AMM-NOV26-GEN68 | 2026-11-06 | vie | 7:00 | 2026-11-06 | vie | 11:59 | -- | Limpieza del desarenador y presa de planta El Salto. | Durante la ejecución de los trabajos solicitados, se realizarán: Limpieza del desarenador y de presa el salto, para evitar el ingreso de sedimentación que pueda dañar los elementos del grupo turbina por lo cual la Planta estará indisponible en el periodo solicitado. | Ing. Jorge Quemé | 3.58
94 | TRANSPORTISTA ELÉCTRICA CENTROAMERICANA, S. A. | Alborada - Santa Isabel 230 kV | ALBISA230 | P | AMM-NOV26-TRN74 | 2026-11-06 | vie | 7:00 | 2026-11-06 | vie | 16:00 | ETCEE | Trabajos de poda en la línea Alborada - Santa Isabel 230 kV. | Se solicitará a AMM autorización para iniciar los trabajos. | Johannes Casprowitz | 0
95 | CENTRAL AGRO INDUSTRIAL GUATEMALTECA, S. A. | Madre Tierra - Pantaleón 69kV | MTIPNT69 | P | AMM-NOV26-GEN104 | 2026-11-06 | vie | 7:00 | 2026-11-06 | vie | 17:00 | Pantaleón | Se requiere apertura de interruptor de línea de 69 kV. | Cambio de poste deteriorado. | Gabriel Catalán | 12
96 | EMPRESA DE TRANSPORTE Y CONTROL DE ENERGIA ELECTRICA DEL INDE | Ipala - Río Grande 138kV | IPARGR138 | P | AMM-NOV26-TRN69 | 2026-11-06 | vie | 8:00 | 2026-11-06 | vie | 17:00 | -- | Pruebas a relevadores de protección. | Se requiere la línea abierta y aterrizada en ambos extremos. | Sergio López Cel: 5900-0906 | 0
97 | ORAZUL ENERGY GUATEMALA Y CIA. S. C. A. | ARIZONA U7 | ARI-O7 | P | AMM-NOV26-GEN41 | 2026-11-06 | vie | 9:00 | 2026-11-06 | vie | 10:00 | -- | Lavado de Turbocargadores. | Se requiere que la unidad genere para realizar el mantenimiento. | Antonio Elis | 10
98 | ORAZUL ENERGY GUATEMALA Y CIA. S. C. A. | ARIZONA U9 | ARI-O9 | P | AMM-NOV26-GEN42 | 2026-11-06 | vie | 14:00 | 2026-11-06 | vie | 15:00 | -- | Lavado de Turbocargadores. | Se requiere que la unidad genere para realizar el mantenimiento. | Antonio Elis | 10
99 | ORAZUL ENERGY GUATEMALA Y CIA. S. C. A. | LAS PALMAS U4 | LPA-B4 | P | AMM-NOV26-GEN46 | 2026-11-06 | vie | 15:00 | 2026-11-06 | vie | 16:00 | -- | Lavado de turbocargadores. | Lavado de turbocargadores. | Pedro Ibañez | 10
100 | ORAZUL ENERGY GUATEMALA Y CIA. S. C. A. | ARIZONA U10 | ARI-O10 | P | AMM-NOV26-GEN43 | 2026-11-06 | vie | 15:00 | 2026-11-06 | vie | 16:00 | -- | Lavado de Turbocargadores. | Se requiere que la unidad genere para realizar el mantenimiento. | Antonio Elis | 10
101 | SANTO ESPIRITU, S. A. | Santo Espiritu 230 kV | SES-230 | P | AMM-NOV26-GEN84 | 2026-11-06 | vie | 17:00 | 2026-11-06 | vie | 22:00 | Subestación Santo Espíritu | Pruebas de relés diferencial de barras Subestación Eléctrica Santo Espíritu. | Apertura del interruptor 2M010 (Desenergiza el Transformador 1). NOTA AMM: No está permitida la energización definitiva de nuevas instalaciones, únicamente en calidad de prueba, hasta finalizar con el cumplimiento de requisitos aplicables. | Luis Suy Cel. 59170045 Ludwing Quiroa Cel. 34836706 | 0
102 | TRANSPORTISTA ELÉCTRICA CENTROAMERICANA, S. A. | Naciones Unidas 69 kV | NUN-69 | P | AMM-NOV26-TRN70 | 2026-11-06 | vie | 20:00 | 2026-11-07 | sáb | 8:00 | -- | Reubicación de tierras físicas de la subestación Naciones Unidas. | Se trasladan los circuitos de distribución de subestación Naciones Unidas en 13.8 kV. | Byron Marroquín | 0
103 | SANTO ESPIRITU, S. A. | Santo Espiritu 230 kV | SES-230 | P | AMM-NOV26-GEN85 | 2026-11-06 | vie | 22:01 | 2026-11-07 | sáb | 16:59 | Subestación Santo Espíritu | Aislar área de Subestación para instalación de equipos de bahía 2. | Apertura del seccionador 2L212 de bahía 1 (No se desenergizarán los transformadores). NOTA AMM: No está permitida la energización definitiva de nuevas instalaciones, únicamente en calidad de prueba, hasta finalizar con el cumplimiento de requisitos aplicables. | Luis Suy cel. 59170045 Ludwing Quiroa cel. 34836706 | 0
104 | GENERADORA DE OCCIDENTE, S. A. | MONTECRISTO | MTO-H | C | CANCELADO | 2026-11-07 | sáb | 0:00 | 2026-11-11 | mié | 23:59 | -- | Inspección de Turbinas y Generadores. | -- | Paulo Anleu | 13
105 | GENERADORA DE OCCIDENTE, S. A. | EL CANADÁ | CAN-H | C | CANCELADO | 2026-11-07 | sáb | 0:00 | 2026-11-11 | mié | 23:59 | -- | Inspección y reparación de turbina e inyectores. Inspección a generadores. | -- | Paulo Anleu | 45
106 | TRANSPORTISTA ELÉCTRICA CENTROAMERICANA, S. A. | Carlos Dorion -Gerona 69 kV | CDOGER693 | P | AMM-NOV26-TRN80 | 2026-11-07 | sáb | 0:01 | 2026-11-07 | sáb | 20:00 | -- | Pruebas a relés de protección de la línea Carlos Dorion - Gerona 69 kV en ambos extremos. | Se requiere dejar sin tensión y con seccionadores abiertos la línea Carlos Dorion - Gerona 69 kV. | Byron Marroquín | 0
107 | TRANSPORTISTA ELÉCTRICA CENTROAMERICANA, S. A. | Barberena 69 kV | BRB-69 | P | AMM-NOV26-TRN79 | 2026-11-07 | sáb | 4:00 | 2026-11-07 | sáb | 20:00 | ETCEE / DEORSA | Mantenimiento a Subestación Barberena 69 kV. Es necesario desenergizar y aterrizar, las líneas Barberena - Los Esclavos y Barberena - La Vega II 69 kV. Se verá afectada la carga de Subestación Barberena. La línea Barberena - La Vega 69 kV se deja con tensión desde La Vega 69 kV y solo se abre en el extremo Barberena. | Se desenergizara completamente la subestación Barberena 69 kV. DEORSA se acoplará a los trabajos dentro del tiempo establecido por el agente JORGE MACTZUL tel.: 3015-8112, para realizar trabajos en los circuitos asociados | Byron Marroquín | 0
108 | SANTO ESPIRITU, S. A. | Santo Espiritu 230 kV | SES-230 | P | AMM-NOV26-GEN86 | 2026-11-07 | sáb | 17:00 | 2026-11-07 | sáb | 22:00 | Subestación Santo Espíritu | Pruebas de relés diferencial de barras Subestación Eléctrica Santo Espíritu. | Apertura del interruptor 2M010 (Desenergiza el Transformador 1). NOTA AMM: No está permitida la energización definitiva de nuevas instalaciones, únicamente en calidad de prueba, hasta finalizar con el cumplimiento de requisitos aplicables. | Luis Suy Cel. 59170045 Ludwing Quiroa Cel. 34836706 | 0
109 | SANTO ESPIRITU, S. A. | Santo Espiritu 230 kV | SES-230 | P | AMM-NOV26-GEN87 | 2026-11-07 | sáb | 22:01 | 2026-11-10 | mar | 23:59 | Subestación Santo Espíritu | Aislar área de Subestación para instalación de equipos de bahía 2. | Apertura del seccionador 2L212 de bahía 1 (No se desenergizarán los transformadores). NOTA AMM: No está permitida la energización definitiva de nuevas instalaciones, únicamente en calidad de prueba, hasta finalizar con el cumplimiento de requisitos aplicables. | Luis Suy cel. 59170045 Ludwing Quiroa cel. 34836706 | 0

## Mantenimientos Interconexiones
MANTENIMIENTOS EN INTERCONEXIONES DEL SER / RTR
*** A quienes realicen transacciones en el MER, favor considerar los mantenimientos informados en ésta sección para realizar sus declaraciones de Contratos de Corto Plazo y Ofertas de Oportunidad correspondientes.
OS / OM SOLICITANTE | SOLMANT No. | FECHA INICIO | HORA INICIO | FECHA FINALIZACION | HORA FINALIZACION | CONTINUO | DIARIO | EQUIPO / INSTALACION | Con Desconexión | Sin Desconexión | Programado | No Programado | Emergencia | DESCRIPCION DEL TRABAJO | MANIOBRAS A REALIZAR | COMENTARIOS | APROBACION EOR
AMM | 169 | 01-nov-26 | 06:00 | 01-nov-26 | 18:00 |  | X | Siquinalá - Palo Gordo 230kV | X |  |  | X |  | Mantenimiento A interruptor de bahía Palo Gordo y barra 1. | 1.Pruebas eléctricas a interruptor de potencia 2L130. 2. Se requiere de la apertura de los seccionadores 2L131 y 2L134 3. Descargo de la barra 1 por mantenimiento de la barra y seccionador 2L131 4. El descargo estará programado en horario de 06:00 a 18:00 horas. | Apertura de la linea Palogordo - Siquinalá 230

## Caudales Por Generador
INVENTARIO DE CAUDALES
[8 empty] | 01/11/2026 |  |  | al | 07/11/2026
Generador | AGU-H
| Fecha / hh | 1 | 2 | 3 | 4 | 5 | 6 | 7 | 8 | 9 | 10 | 11 | 12 | 13 | 14 | 15 | 16 | 17 | 18 | 19 | 20 | 21 | 22 | 23 | 24
| 01/11/2026 | 6.91 | 6.91 | 6.91 | 6.91 | 6.91 | 6.91 | 6.91 | 6.91 | 6.91 | 6.91 | 6.91 | 6.91 | 6.91 | 6.91 | 6.91 | 6.91 | 6.91 | 6.91 | 6.91 | 6.91 | 6.91 | 6.91 | 6.91 | 6.91
| 02/11/2026 | 7.04 | 7.04 | 7.04 | 7.04 | 7.04 | 7.04 | 7.04 | 7.04 | 7.04 | 7.04 | 7.04 | 7.04 | 7.04 | 7.04 | 7.04 | 7.04 | 7.04 | 7.04 | 7.04 | 7.04 | 7.04 | 7.04 | 7.04 | 7.04
| 03/11/2026 | 7.08 | 7.08 | 7.08 | 7.08 | 7.08 | 7.08 | 7.08 | 7.08 | 7.08 | 7.08 | 7.08 | 7.08 | 7.08 | 7.08 | 7.08 | 7.08 | 7.08 | 7.08 | 7.08 | 7.08 | 7.08 | 7.08 | 7.08 | 7.08
| 04/11/2026 | 6.95 | 6.95 | 6.95 | 6.95 | 6.95 | 6.95 | 6.95 | 6.95 | 6.95 | 6.95 | 6.95 | 6.95 | 6.95 | 6.95 | 6.95 | 6.95 | 6.95 | 6.95 | 6.95 | 6.95 | 6.95 | 6.95 | 6.95 | 6.95
| 05/11/2026 | 6.82 | 6.82 | 6.82 | 6.82 | 6.82 | 6.82 | 6.82 | 6.82 | 6.82 | 6.82 | 6.82 | 6.82 | 6.82 | 6.82 | 6.82 | 6.82 | 6.82 | 6.82 | 6.82 | 6.82 | 6.82 | 6.82 | 6.82 | 6.82
| 06/11/2026 | 6.86 | 6.86 | 6.86 | 6.86 | 6.86 | 6.86 | 6.86 | 6.86 | 6.86 | 6.86 | 6.86 | 6.86 | 6.86 | 6.86 | 6.86 | 6.86 | 6.86 | 6.86 | 6.86 | 6.86 | 6.86 | 6.86 | 6.86 | 6.86
| 07/11/2026 | 6.96 | 6.96 | 6.96 | 6.96 | 6.96 | 6.96 | 6.96 | 6.96 | 6.96 | 6.96 | 6.96 | 6.96 | 6.96 | 6.96 | 6.96 | 6.96 | 6.96 | 6.96 | 6.96 | 6.96 | 6.96 | 6.96 | 6.96 | 6.96
Generador | CAF-H
| Fecha / hh | 1 | 2 | 3 | 4 | 5 | 6 | 7 | 8 | 9 | 10 | 11 | 12 | 13 | 14 | 15 | 16 | 17 | 18 | 19 | 20 | 21 | 22 | 23 | 24
| 01/11/2026 | 2.4 | 2.4 | 2.4 | 2.4 | 2.4 | 2.4 | 2.4 | 2.4 | 2.4 | 2.4 | 2.4 | 2.4 | 2.4 | 2.4 | 2.4 | 2.4 | 2.4 | 2.4 | 2.4 | 2.4 | 2.4 | 2.4 | 2.4 | 2.4
| 02/11/2026 | 2.4 | 2.4 | 2.4 | 2.4 | 2.4 | 2.4 | 2.4 | 2.4 | 2.4 | 2.4 | 2.4 | 2.4 | 2.4 | 2.4 | 2.4 | 2.4 | 2.4 | 2.4 | 2.4 | 2.4 | 2.4 | 2.4 | 2.4 | 2.4
| 03/11/2026 | 2.4 | 2.4 | 2.4 | 2.4 | 2.4 | 2.4 | 2.4 | 2.4 | 2.4 | 2.4 | 2.4 | 2.4 | 2.4 | 2.4 | 2.4 | 2.4 | 2.4 | 2.4 | 2.4 | 2.4 | 2.4 | 2.4 | 2.4 | 2.4
| 04/11/2026 | 2.4 | 2.4 | 2.4 | 2.4 | 2.4 | 2.4 | 2.4 | 2.4 | 2.4 | 2.4 | 2.4 | 2.4 | 2.4 | 2.4 | 2.4 | 2.4 | 2.4 | 2.4 | 2.4 | 2.4 | 2.4 | 2.4 | 2.4 | 2.4
| 05/11/2026 | 2.4 | 2.4 | 2.4 | 2.4 | 2.4 | 2.4 | 2.4 | 2.4 | 2.4 | 2.4 | 2.4 | 2.4 | 2.4 | 2.4 | 2.4 | 2.4 | 2.4 | 2.4 | 2.4 | 2.4 | 2.4 | 2.4 | 2.4 | 2.4
| 06/11/2026 | 2.4 | 2.4 | 2.4 | 2.4 | 2.4 | 2.4 | 2.4 | 2.4 | 2.4 | 2.4 | 2.4 | 2.4 | 2.4 | 2.4 | 2.4 | 2.4 | 2.4 | 2.4 | 2.4 | 2.4 | 2.4 | 2.4 | 2.4 | 2.4
| 07/11/2026 | 2.4 | 2.4 | 2.4 | 2.4 | 2.4 | 2.4 | 2.4 | 2.4 | 2.4 | 2.4 | 2.4 | 2.4 | 2.4 | 2.4 | 2.4 | 2.4 | 2.4 | 2.4 | 2.4 | 2.4 | 2.4 | 2.4 | 2.4 | 2.4
Generador | CAN-H
| Fecha / hh | 1 | 2 | 3 | 4 | 5 | 6 | 7 | 8 | 9 | 10 | 11 | 12 | 13 | 14 | 15 | 16 | 17 | 18 | 19 | 20 | 21 | 22 | 23 | 24
| 01/11/2026 | 7 | 7 | 7 | 7 | 7 | 7 | 7 | 7 | 7 | 7 | 7 | 7 | 7 | 7 | 7 | 7 | 7 | 7 | 7 | 7 | 7 | 7 | 7 | 7
| 02/11/2026 | 7 | 7 | 7 | 7 | 7 | 7 | 7 | 7 | 7 | 7 | 7 | 7 | 7 | 7 | 7 | 7 | 7 | 7 | 7 | 7 | 7 | 7 | 7 | 7
| 03/11/2026 | 7 | 7 | 7 | 7 | 7 | 7 | 7 | 7 | 7 | 7 | 7 | 7 | 7 | 7 | 7 | 7 | 7 | 7 | 7 | 7 | 7 | 7 | 7 | 7
| 04/11/2026 | 7 | 7 | 7 | 7 | 7 | 7 | 7 | 7 | 7 | 7 | 7 | 7 | 7 | 7 | 7 | 7 | 7 | 7 | 7 | 7 | 7 | 7 | 7 | 7
| 05/11/2026 | 7 | 7 | 7 | 7 | 7 | 7 | 7 | 7 | 7 | 7 | 7 | 7 | 7 | 7 | 7 | 7 | 7 | 7 | 7 | 7 | 7 | 7 | 7 | 7
| 06/11/2026 | 7 | 7 | 7 | 7 | 7 | 7 | 7 | 7 | 7 | 7 | 7 | 7 | 7 | 7 | 7 | 7 | 7 | 7 | 7 | 7 | 7 | 7 | 7 | 7
| 07/11/2026 | 7 | 7 | 7 | 7 | 7 | 7 | 7 | 7 | 7 | 7 | 7 | 7 | 7 | 7 | 7 | 7 | 7 | 7 | 7 | 7 | 7 | 7 | 7 | 7
Generador | CBN-H
| Fecha / hh | 1 | 2 | 3 | 4 | 5 | 6 | 7 | 8 | 9 | 10 | 11 | 12 | 13 | 14 | 15 | 16 | 17 | 18 | 19 | 20 | 21 | 22 | 23 | 24
| 01/11/2026 | 4 | 4 | 4 | 4 | 4 | 4 | 4 | 4 | 4 | 4 | 4 | 4 | 4 | 4 | 4 | 4 | 4 | 4 | 4 | 4 | 4 | 4 | 4 | 4
| 02/11/2026 | 4 | 4 | 4 | 4 | 4 | 4 | 4 | 4 | 4 | 4 | 4 | 4 | 4 | 4 | 4 | 4 | 4 | 4 | 4 | 4 | 4 | 4 | 4 | 4
| 03/11/2026 | 4 | 4 | 4 | 4 | 4 | 4 | 4 | 4 | 4 | 4 | 4 | 4 | 4 | 4 | 4 | 4 | 4 | 4 | 4 | 4 | 4 | 4 | 4 | 4
| 04/11/2026 | 4 | 4 | 4 | 4 | 4 | 4 | 4 | 4 | 4 | 4 | 4 | 4 | 4 | 4 | 4 | 4 | 4 | 4 | 4 | 4 | 4 | 4 | 4 | 4
| 05/11/2026 | 4 | 4 | 4 | 4 | 4 | 4 | 4 | 4 | 4 | 4 | 4 | 4 | 4 | 4 | 4 | 4 | 4 | 4 | 4 | 4 | 4 | 4 | 4 | 4
| 06/11/2026 | 4 | 4 | 4 | 4 | 4 | 4 | 4 | 4 | 4 | 4 | 4 | 4 | 4 | 4 | 4 | 4 | 4 | 4 | 4 | 4 | 4 | 4 | 4 | 4
| 07/11/2026 | 4 | 4 | 4 | 4 | 4 | 4 | 4 | 4 | 4 | 4 | 4 | 4 | 4 | 4 | 4 | 4 | 4 | 4 | 4 | 4 | 4 | 4 | 4 | 4
Generador | CHO-H
| Fecha / hh | 1 | 2 | 3 | 4 | 5 | 6 | 7 | 8 | 9 | 10 | 11 | 12 | 13 | 14 | 15 | 16 | 17 | 18 | 19 | 20 | 21 | 22 | 23 | 24
| 01/11/2026 | 1.16 | 1.16 | 1.16 | 1.16 | 1.16 | 1.16 | 1.16 | 1.16 | 1.16 | 1.16 | 1.16 | 1.16 | 1.16 | 1.16 | 1.16 | 1.16 | 1.16 | 1.16 | 1.16 | 1.16 | 1.16 | 1.16 | 1.16 | 1.16
| 02/11/2026 | 1.03 | 1.03 | 1.03 | 1.03 | 1.03 | 1.03 | 1.03 | 1.03 | 1.03 | 1.03 | 1.03 | 1.03 | 1.03 | 1.03 | 1.03 | 1.03 | 1.03 | 1.03 | 1.03 | 1.03 | 1.03 | 1.03 | 1.03 | 1.03
| 03/11/2026 | 0.93 | 0.93 | 0.93 | 0.93 | 0.93 | 0.93 | 0.93 | 0.93 | 0.93 | 0.93 | 0.93 | 0.93 | 0.93 | 0.93 | 0.93 | 0.93 | 0.93 | 0.93 | 0.93 | 0.93 | 0.93 | 0.93 | 0.93 | 0.93
| 04/11/2026 | 1.38 | 1.38 | 1.38 | 1.38 | 1.38 | 1.38 | 1.38 | 1.38 | 1.38 | 1.38 | 1.38 | 1.38 | 1.38 | 1.38 | 1.38 | 1.38 | 1.38 | 1.38 | 1.38 | 1.38 | 1.38 | 1.38 | 1.38 | 1.38
| 05/11/2026 | 1.71 | 1.71 | 1.71 | 1.71 | 1.71 | 1.71 | 1.71 | 1.71 | 1.71 | 1.71 | 1.71 | 1.71 | 1.71 | 1.71 | 1.71 | 1.71 | 1.71 | 1.71 | 1.71 | 1.71 | 1.71 | 1.71 | 1.71 | 1.71
| 06/11/2026 | 2.74 | 2.74 | 2.74 | 2.74 | 2.74 | 2.74 | 2.74 | 2.74 | 2.74 | 2.74 | 2.74 | 2.74 | 2.74 | 2.74 | 2.74 | 2.74 | 2.74 | 2.74 | 2.74 | 2.74 | 2.74 | 2.74 | 2.74 | 2.74
| 07/11/2026 | 3.65 | 3.65 | 3.65 | 3.65 | 3.65 | 3.65 | 3.65 | 3.65 | 3.65 | 3.65 | 3.65 | 3.65 | 3.65 | 3.65 | 3.65 | 3.65 | 3.65 | 3.65 | 3.65 | 3.65 | 3.65 | 3.65 | 3.65 | 3.65
Generador | CHX-H
| Fecha / hh | 1 | 2 | 3 | 4 | 5 | 6 | 7 | 8 | 9 | 10 | 11 | 12 | 13 | 14 | 15 | 16 | 17 | 18 | 19 | 20 | 21 | 22 | 23 | 24
| 01/11/2026 | 33.95 | 33.95 | 33.95 | 33.95 | 33.95 | 33.95 | 33.95 | 33.95 | 33.95 | 33.95 | 33.95 | 33.95 | 33.95 | 33.95 | 33.95 | 33.95 | 33.95 | 33.95 | 33.95 | 33.95 | 33.95 | 33.95 | 33.95 | 33.95
| 02/11/2026 | 32.83 | 32.83 | 32.83 | 32.83 | 32.83 | 32.83 | 32.83 | 32.83 | 32.83 | 32.83 | 32.83 | 32.83 | 32.83 | 32.83 | 32.83 | 32.83 | 32.83 | 32.83 | 32.83 | 32.83 | 32.83 | 32.83 | 32.83 | 32.83
| 03/11/2026 | 32.37 | 32.37 | 32.37 | 32.37 | 32.37 | 32.37 | 32.37 | 32.37 | 32.37 | 32.37 | 32.37 | 32.37 | 32.37 | 32.37 | 32.37 | 32.37 | 32.37 | 32.37 | 32.37 | 32.37 | 32.37 | 32.37 | 32.37 | 32.37
| 04/11/2026 | 32.16 | 32.16 | 32.16 | 32.16 | 32.16 | 32.16 | 32.16 | 32.16 | 32.16 | 32.16 | 32.16 | 32.16 | 32.16 | 32.16 | 32.16 | 32.16 | 32.16 | 32.16 | 32.16 | 32.16 | 32.16 | 32.16 | 32.16 | 32.16
| 05/11/2026 | 30.84 | 30.84 | 30.84 | 30.84 | 30.84 | 30.84 | 30.84 | 30.84 | 30.84 | 30.84 | 30.84 | 30.84 | 30.84 | 30.84 | 30.84 | 30.84 | 30.84 | 30.84 | 30.84 | 30.84 | 30.84 | 30.84 | 30.84 | 30.84
| 06/11/2026 | 29.96 | 29.96 | 29.96 | 29.96 | 29.96 | 29.96 | 29.96 | 29.96 | 29.96 | 29.96 | 29.96 | 29.96 | 29.96 | 29.96 | 29.96 | 29.96 | 29.96 | 29.96 | 29.96 | 29.96 | 29.96 | 29.96 | 29.96 | 29.96
| 07/11/2026 | 29.24 | 29.24 | 29.24 | 29.24 | 29.24 | 29.24 | 29.24 | 29.24 | 29.24 | 29.24 | 29.24 | 29.24 | 29.24 | 29.24 | 29.24 | 29.24 | 29.24 | 29.24 | 29.24 | 29.24 | 29.24 | 29.24 | 29.24 | 29.24
Generador | CND-H
| Fecha / hh | 1 | 2 | 3 | 4 | 5 | 6 | 7 | 8 | 9 | 10 | 11 | 12 | 13 | 14 | 15 | 16 | 17 | 18 | 19 | 20 | 21 | 22 | 23 | 24
| 01/11/2026 | 4.49 | 4.49 | 4.49 | 4.49 | 4.49 | 4.49 | 4.49 | 4.49 | 4.49 | 4.49 | 4.49 | 4.49 | 4.49 | 4.49 | 4.49 | 4.49 | 4.49 | 4.49 | 4.49 | 4.49 | 4.49 | 4.49 | 4.49 | 4.49
| 02/11/2026 | 4.31 | 4.31 | 4.31 | 4.31 | 4.31 | 4.31 | 4.31 | 4.31 | 4.31 | 4.31 | 4.31 | 4.31 | 4.31 | 4.31 | 4.31 | 4.31 | 4.31 | 4.31 | 4.31 | 4.31 | 4.31 | 4.31 | 4.31 | 4.31
| 03/11/2026 | 4.09 | 4.09 | 4.09 | 4.09 | 4.09 | 4.09 | 4.09 | 4.09 | 4.09 | 4.09 | 4.09 | 4.09 | 4.09 | 4.09 | 4.09 | 4.09 | 4.09 | 4.09 | 4.09 | 4.09 | 4.09 | 4.09 | 4.09 | 4.09
| 04/11/2026 | 4.73 | 4.73 | 4.73 | 4.73 | 4.73 | 4.73 | 4.73 | 4.73 | 4.73 | 4.73 | 4.73 | 4.73 | 4.73 | 4.73 | 4.73 | 4.73 | 4.73 | 4.73 | 4.73 | 4.73 | 4.73 | 4.73 | 4.73 | 4.73
| 05/11/2026 | 5.31 | 5.31 | 5.31 | 5.31 | 5.31 | 5.31 | 5.31 | 5.31 | 5.31 | 5.31 | 5.31 | 5.31 | 5.31 | 5.31 | 5.31 | 5.31 | 5.31 | 5.31 | 5.31 | 5.31 | 5.31 | 5.31 | 5.31 | 5.31
| 06/11/2026 | 7.01 | 7.01 | 7.01 | 7.01 | 7.01 | 7.01 | 7.01 | 7.01 | 7.01 | 7.01 | 7.01 | 7.01 | 7.01 | 7.01 | 7.01 | 7.01 | 7.01 | 7.01 | 7.01 | 7.01 | 7.01 | 7.01 | 7.01 | 7.01
| 07/11/2026 | 8.55 | 8.55 | 8.55 | 8.55 | 8.55 | 8.55 | 8.55 | 8.55 | 8.55 | 8.55 | 8.55 | 8.55 | 8.55 | 8.55 | 8.55 | 8.55 | 8.55 | 8.55 | 8.55 | 8.55 | 8.55 | 8.55 | 8.55 | 8.55
Generador | FLO-H
| Fecha / hh | 1 | 2 | 3 | 4 | 5 | 6 | 7 | 8 | 9 | 10 | 11 | 12 | 13 | 14 | 15 | 16 | 17 | 18 | 19 | 20 | 21 | 22 | 23 | 24
| 01/11/2026 | 5 | 5 | 5 | 5 | 5 | 5 | 5 | 5 | 5 | 5 | 5 | 5 | 5 | 5 | 5 | 5 | 5 | 5 | 5 | 5 | 5 | 5 | 5 | 5
| 02/11/2026 | 5 | 5 | 5 | 5 | 5 | 5 | 5 | 5 | 5 | 5 | 5 | 5 | 5 | 5 | 5 | 5 | 5 | 5 | 5 | 5 | 5 | 5 | 5 | 5
| 03/11/2026 | 5 | 5 | 5 | 5 | 5 | 5 | 5 | 5 | 5 | 5 | 5 | 5 | 5 | 5 | 5 | 5 | 5 | 5 | 5 | 5 | 5 | 5 | 5 | 5
| 04/11/2026 | 5 | 5 | 5 | 5 | 5 | 5 | 5 | 5 | 5 | 5 | 5 | 5 | 5 | 5 | 5 | 5 | 5 | 5 | 5 | 5 | 5 | 5 | 5 | 5
| 05/11/2026 | 5 | 5 | 5 | 5 | 5 | 5 | 5 | 5 | 5 | 5 | 5 | 5 | 5 | 5 | 5 | 5 | 5 | 5 | 5 | 5 | 5 | 5 | 5 | 5
| 06/11/2026 | 5 | 5 | 5 | 5 | 5 | 5 | 5 | 5 | 5 | 5 | 5 | 5 | 5 | 5 | 5 | 5 | 5 | 5 | 5 | 5 | 5 | 5 | 5 | 5
| 07/11/2026 | 5 | 5 | 5 | 5 | 5 | 5 | 5 | 5 | 5 | 5 | 5 | 5 | 5 | 5 | 5 | 5 | 5 | 5 | 5 | 5 | 5 | 5 | 5 | 5
Generador | HAG-H
| Fecha / hh | 1 | 2 | 3 | 4 | 5 | 6 | 7 | 8 | 9 | 10 | 11 | 12 | 13 | 14 | 15 | 16 | 17 | 18 | 19 | 20 | 21 | 22 | 23 | 24
| 01/11/2026 | 2.2 | 2.2 | 2.2 | 2.2 | 2.2 | 2.2 | 2.2 | 2.2 | 2.2 | 2.2 | 2.2 | 2.2 | 2.2 | 2.2 | 2.2 | 2.2 | 2.2 | 2.2 | 2.2 | 2.2 | 2.2 | 2.2 | 2.2 | 2.2
| 02/11/2026 | 2.2 | 2.2 | 2.2 | 2.2 | 2.2 | 2.2 | 2.2 | 2.2 | 2.2 | 2.2 | 2.2 | 2.2 | 2.2 | 2.2 | 2.2 | 2.2 | 2.2 | 2.2 | 2.2 | 2.2 | 2.2 | 2.2 | 2.2 | 2.2
| 03/11/2026 | 2.2 | 2.2 | 2.2 | 2.2 | 2.2 | 2.2 | 2.2 | 2.2 | 2.2 | 2.2 | 2.2 | 2.2 | 2.2 | 2.2 | 2.2 | 2.2 | 2.2 | 2.2 | 2.2 | 2.2 | 2.2 | 2.2 | 2.2 | 2.2
| 04/11/2026 | 2.2 | 2.2 | 2.2 | 2.2 | 2.2 | 2.2 | 2.2 | 2.2 | 2.2 | 2.2 | 2.2 | 2.2 | 2.2 | 2.2 | 2.2 | 2.2 | 2.2 | 2.2 | 2.2 | 2.2 | 2.2 | 2.2 | 2.2 | 2.2
| 05/11/2026 | 2.2 | 2.2 | 2.2 | 2.2 | 2.2 | 2.2 | 2.2 | 2.2 | 2.2 | 2.2 | 2.2 | 2.2 | 2.2 | 2.2 | 2.2 | 2.2 | 2.2 | 2.2 | 2.2 | 2.2 | 2.2 | 2.2 | 2.2 | 2.2
| 06/11/2026 | 2.2 | 2.2 | 2.2 | 2.2 | 2.2 | 2.2 | 2.2 | 2.2 | 2.2 | 2.2 | 2.2 | 2.2 | 2.2 | 2.2 | 2.2 | 2.2 | 2.2 | 2.2 | 2.2 | 2.2 | 2.2 | 2.2 | 2.2 | 2.2
| 07/11/2026 | 2.2 | 2.2 | 2.2 | 2.2 | 2.2 | 2.2 | 2.2 | 2.2 | 2.2 | 2.2 | 2.2 | 2.2 | 2.2 | 2.2 | 2.2 | 2.2 | 2.2 | 2.2 | 2.2 | 2.2 | 2.2 | 2.2 | 2.2 | 2.2
Generador | HCR-H
| Fecha / hh | 1 | 2 | 3 | 4 | 5 | 6 | 7 | 8 | 9 | 10 | 11 | 12 | 13 | 14 | 15 | 16 | 17 | 18 | 19 | 20 | 21 | 22 | 23 | 24
| 01/11/2026 | 0 | 0 | 0 | 0 | 0 | 0 | 0 | 0 | 0 | 0 | 0 | 0 | 0 | 0 | 0 | 0 | 0 | 0 | 0 | 0 | 0 | 0 | 0 | 0
| 02/11/2026 | 0 | 0 | 0 | 0 | 0 | 0 | 0 | 0 | 0 | 0 | 0 | 0 | 0 | 0 | 0 | 0 | 0 | 0 | 0 | 0 | 0 | 0 | 0 | 0
| 03/11/2026 | 0 | 0 | 0 | 0 | 0 | 0 | 0 | 0 | 0 | 0 | 0 | 0 | 0 | 0 | 0 | 0 | 0 | 0 | 0 | 0 | 0 | 0 | 0 | 0
| 04/11/2026 | 0 | 0 | 0 | 0 | 0 | 0 | 0 | 0 | 0 | 0 | 0 | 0 | 0 | 0 | 0 | 0 | 0 | 0 | 0 | 0 | 0 | 0 | 0 | 0
| 05/11/2026 | 0 | 0 | 0 | 0 | 0 | 0 | 0 | 0 | 0 | 0 | 0 | 0 | 0 | 0 | 0 | 0 | 0 | 0 | 0 | 0 | 0 | 0 | 0 | 0
| 06/11/2026 | 0 | 0 | 0 | 0 | 0 | 0 | 0 | 0 | 0 | 0 | 0 | 0 | 0 | 0 | 0 | 0 | 0 | 0 | 0 | 0 | 0 | 0 | 0 | 0
| 07/11/2026 | 0 | 0 | 0 | 0 | 0 | 0 | 0 | 0 | 0 | 0 | 0 | 0 | 0 | 0 | 0 | 0 | 0 | 0 | 0 | 0 | 0 | 0 | 0 | 0
Generador | HCV-H
| Fecha / hh | 1 | 2 | 3 | 4 | 5 | 6 | 7 | 8 | 9 | 10 | 11 | 12 | 13 | 14 | 15 | 16 | 17 | 18 | 19 | 20 | 21 | 22 | 23 | 24
| 01/11/2026 | 1.6 | 1.6 | 1.6 | 1.6 | 1.6 | 1.6 | 1.6 | 1.6 | 1.6 | 1.6 | 1.6 | 1.6 | 1.6 | 1.6 | 1.6 | 1.6 | 1.6 | 1.6 | 1.6 | 1.6 | 1.6 | 1.6 | 1.6 | 1.6
| 02/11/2026 | 1.48 | 1.48 | 1.48 | 1.48 | 1.48 | 1.48 | 1.48 | 1.48 | 1.48 | 1.48 | 1.48 | 1.48 | 1.48 | 1.48 | 1.48 | 1.48 | 1.48 | 1.48 | 1.48 | 1.48 | 1.48 | 1.48 | 1.48 | 1.48
| 03/11/2026 | 1.48 | 1.48 | 1.48 | 1.48 | 1.48 | 1.48 | 1.48 | 1.48 | 1.48 | 1.48 | 1.48 | 1.48 | 1.48 | 1.48 | 1.48 | 1.48 | 1.48 | 1.48 | 1.48 | 1.48 | 1.48 | 1.48 | 1.48 | 1.48
| 04/11/2026 | 1.48 | 1.48 | 1.48 | 1.48 | 1.48 | 1.48 | 1.48 | 1.48 | 1.48 | 1.48 | 1.48 | 1.48 | 1.48 | 1.48 | 1.48 | 1.48 | 1.48 | 1.48 | 1.48 | 1.48 | 1.48 | 1.48 | 1.48 | 1.48
| 05/11/2026 | 1.48 | 1.48 | 1.48 | 1.48 | 1.48 | 1.48 | 1.48 | 1.48 | 1.48 | 1.48 | 1.48 | 1.48 | 1.48 | 1.48 | 1.48 | 1.48 | 1.48 | 1.48 | 1.48 | 1.48 | 1.48 | 1.48 | 1.48 | 1.48
| 06/11/2026 | 1.48 | 1.48 | 1.48 | 1.48 | 1.48 | 1.48 | 1.48 | 1.48 | 1.48 | 1.48 | 1.48 | 1.48 | 1.48 | 1.48 | 1.48 | 1.48 | 1.48 | 1.48 | 1.48 | 1.48 | 1.48 | 1.48 | 1.48 | 1.48
| 07/11/2026 | 2.03 | 2.03 | 2.03 | 2.03 | 2.03 | 2.03 | 2.03 | 2.03 | 2.03 | 2.03 | 2.03 | 2.03 | 2.03 | 2.03 | 2.03 | 2.03 | 2.03 | 2.03 | 2.03 | 2.03 | 2.03 | 2.03 | 2.03 | 2.03
Generador | HGY-H
| Fecha / hh | 1 | 2 | 3 | 4 | 5 | 6 | 7 | 8 | 9 | 10 | 11 | 12 | 13 | 14 | 15 | 16 | 17 | 18 | 19 | 20 | 21 | 22 | 23 | 24
| 01/11/2026 | 0.57 | 0.57 | 0.57 | 0.57 | 0.57 | 0.57 | 0.57 | 0.57 | 0.57 | 0.57 | 0.57 | 0.57 | 0.57 | 0.57 | 0.57 | 0.57 | 0.57 | 0.57 | 0.57 | 0.57 | 0.57 | 0.57 | 0.57 | 0.57
| 02/11/2026 | 0.57 | 0.57 | 0.57 | 0.57 | 0.57 | 0.57 | 0.57 | 0.57 | 0.57 | 0.57 | 0.57 | 0.57 | 0.57 | 0.57 | 0.57 | 0.57 | 0.57 | 0.57 | 0.57 | 0.57 | 0.57 | 0.57 | 0.57 | 0.57
| 03/11/2026 | 0.57 | 0.57 | 0.57 | 0.57 | 0.57 | 0.57 | 0.57 | 0.57 | 0.57 | 0.57 | 0.57 | 0.57 | 0.57 | 0.57 | 0.57 | 0.57 | 0.57 | 0.57 | 0.57 | 0.57 | 0.57 | 0.57 | 0.57 | 0.57
| 04/11/2026 | 0.57 | 0.57 | 0.57 | 0.57 | 0.57 | 0.57 | 0.57 | 0.57 | 0.57 | 0.57 | 0.57 | 0.57 | 0.57 | 0.57 | 0.57 | 0.57 | 0.57 | 0.57 | 0.57 | 0.57 | 0.57 | 0.57 | 0.57 | 0.57
| 05/11/2026 | 0.57 | 0.57 | 0.57 | 0.57 | 0.57 | 0.57 | 0.57 | 0.57 | 0.57 | 0.57 | 0.57 | 0.57 | 0.57 | 0.57 | 0.57 | 0.57 | 0.57 | 0.57 | 0.57 | 0.57 | 0.57 | 0.57 | 0.57 | 0.57
| 06/11/2026 | 0.57 | 0.57 | 0.57 | 0.57 | 0.57 | 0.57 | 0.57 | 0.57 | 0.57 | 0.57 | 0.57 | 0.57 | 0.57 | 0.57 | 0.57 | 0.57 | 0.57 | 0.57 | 0.57 | 0.57 | 0.57 | 0.57 | 0.57 | 0.57
| 07/11/2026 | 0.57 | 0.57 | 0.57 | 0.57 | 0.57 | 0.57 | 0.57 | 0.57 | 0.57 | 0.57 | 0.57 | 0.57 | 0.57 | 0.57 | 0.57 | 0.57 | 0.57 | 0.57 | 0.57 | 0.57 | 0.57 | 0.57 | 0.57 | 0.57
Generador | HHS-H
| Fecha / hh | 1 | 2 | 3 | 4 | 5 | 6 | 7 | 8 | 9 | 10 | 11 | 12 | 13 | 14 | 15 | 16 | 17 | 18 | 19 | 20 | 21 | 22 | 23 | 24
| 01/11/2026 | 1.81 | 1.81 | 1.81 | 1.81 | 1.81 | 1.81 | 1.81 | 1.81 | 1.81 | 1.81 | 1.81 | 1.81 | 1.81 | 1.81 | 1.81 | 1.81 | 1.81 | 1.81 | 1.81 | 1.81 | 1.81 | 1.81 | 1.81 | 1.81
| 02/11/2026 | 1.81 | 1.81 | 1.81 | 1.81 | 1.81 | 1.81 | 1.81 | 1.81 | 1.81 | 1.81 | 1.81 | 1.81 | 1.81 | 1.81 | 1.81 | 1.81 | 1.81 | 1.81 | 1.81 | 1.81 | 1.81 | 1.81 | 1.81 | 1.81
| 03/11/2026 | 1.81 | 1.81 | 1.81 | 1.81 | 1.81 | 1.81 | 1.81 | 1.81 | 1.81 | 1.81 | 1.81 | 1.81 | 1.81 | 1.81 | 1.81 | 1.81 | 1.81 | 1.81 | 1.81 | 1.81 | 1.81 | 1.81 | 1.81 | 1.81
| 04/11/2026 | 1.81 | 1.81 | 1.81 | 1.81 | 1.81 | 1.81 | 1.81 | 1.81 | 1.81 | 1.81 | 1.81 | 1.81 | 1.81 | 1.81 | 1.81 | 1.81 | 1.81 | 1.81 | 1.81 | 1.81 | 1.81 | 1.81 | 1.81 | 1.81
| 05/11/2026 | 1.81 | 1.81 | 1.81 | 1.81 | 1.81 | 1.81 | 1.81 | 1.81 | 1.81 | 1.81 | 1.81 | 1.81 | 1.81 | 1.81 | 1.81 | 1.81 | 1.81 | 1.81 | 1.81 | 1.81 | 1.81 | 1.81 | 1.81 | 1.81
| 06/11/2026 | 1.81 | 1.81 | 1.81 | 1.81 | 1.81 | 1.81 | 1.81 | 1.81 | 1.81 | 1.81 | 1.81 | 1.81 | 1.81 | 1.81 | 1.81 | 1.81 | 1.81 | 1.81 | 1.81 | 1.81 | 1.81 | 1.81 | 1.81 | 1.81
| 07/11/2026 | 1.81 | 1.81 | 1.81 | 1.81 | 1.81 | 1.81 | 1.81 | 1.81 | 1.81 | 1.81 | 1.81 | 1.81 | 1.81 | 1.81 | 1.81 | 1.81 | 1.81 | 1.81 | 1.81 | 1.81 | 1.81 | 1.81 | 1.81 | 1.81
Generador | HIX-H
| Fecha / hh | 1 | 2 | 3 | 4 | 5 | 6 | 7 | 8 | 9 | 10 | 11 | 12 | 13 | 14 | 15 | 16 | 17 | 18 | 19 | 20 | 21 | 22 | 23 | 24
| 01/11/2026 | 0.73 | 0.73 | 0.73 | 0.73 | 0.73 | 0.73 | 0.73 | 0.73 | 0.73 | 0.73 | 0.73 | 0.73 | 0.73 | 0.73 | 0.73 | 0.73 | 0.73 | 0.73 | 0.73 | 0.73 | 0.73 | 0.73 | 0.73 | 0.73
| 02/11/2026 | 0.73 | 0.73 | 0.73 | 0.73 | 0.73 | 0.73 | 0.73 | 0.73 | 0.73 | 0.73 | 0.73 | 0.73 | 0.73 | 0.73 | 0.73 | 0.73 | 0.73 | 0.73 | 0.73 | 0.73 | 0.73 | 0.73 | 0.73 | 0.73
| 03/11/2026 | 0.73 | 0.73 | 0.73 | 0.73 | 0.73 | 0.73 | 0.73 | 0.73 | 0.73 | 0.73 | 0.73 | 0.73 | 0.73 | 0.73 | 0.73 | 0.73 | 0.73 | 0.73 | 0.73 | 0.73 | 0.73 | 0.73 | 0.73 | 0.73
| 04/11/2026 | 0.73 | 0.73 | 0.73 | 0.73 | 0.73 | 0.73 | 0.73 | 0.73 | 0.73 | 0.73 | 0.73 | 0.73 | 0.73 | 0.73 | 0.73 | 0.73 | 0.73 | 0.73 | 0.73 | 0.73 | 0.73 | 0.73 | 0.73 | 0.73
| 05/11/2026 | 0.73 | 0.73 | 0.73 | 0.73 | 0.73 | 0.73 | 0.73 | 0.73 | 0.73 | 0.73 | 0.73 | 0.73 | 0.73 | 0.73 | 0.73 | 0.73 | 0.73 | 0.73 | 0.73 | 0.73 | 0.73 | 0.73 | 0.73 | 0.73
| 06/11/2026 | 0.73 | 0.73 | 0.73 | 0.73 | 0.73 | 0.73 | 0.73 | 0.73 | 0.73 | 0.73 | 0.73 | 0.73 | 0.73 | 0.73 | 0.73 | 0.73 | 0.73 | 0.73 | 0.73 | 0.73 | 0.73 | 0.73 | 0.73 | 0.73
| 07/11/2026 | 0.73 | 0.73 | 0.73 | 0.73 | 0.73 | 0.73 | 0.73 | 0.73 | 0.73 | 0.73 | 0.73 | 0.73 | 0.73 | 0.73 | 0.73 | 0.73 | 0.73 | 0.73 | 0.73 | 0.73 | 0.73 | 0.73 | 0.73 | 0.73
Generador | HKC-H
| Fecha / hh | 1 | 2 | 3 | 4 | 5 | 6 | 7 | 8 | 9 | 10 | 11 | 12 | 13 | 14 | 15 | 16 | 17 | 18 | 19 | 20 | 21 | 22 | 23 | 24
| 01/11/2026 | 2.02 | 2.02 | 2.02 | 2.02 | 2.02 | 2.02 | 2.02 | 2.02 | 2.02 | 2.02 | 2.02 | 2.02 | 2.02 | 2.02 | 2.02 | 2.02 | 2.02 | 2.02 | 2.02 | 2.02 | 2.02 | 2.02 | 2.02 | 2.02
| 02/11/2026 | 2.02 | 2.02 | 2.02 | 2.02 | 2.02 | 2.02 | 2.02 | 2.02 | 2.02 | 2.02 | 2.02 | 2.02 | 2.02 | 2.02 | 2.02 | 2.02 | 2.02 | 2.02 | 2.02 | 2.02 | 2.02 | 2.02 | 2.02 | 2.02
| 03/11/2026 | 2.02 | 2.02 | 2.02 | 2.02 | 2.02 | 2.02 | 2.02 | 2.02 | 2.02 | 2.02 | 2.02 | 2.02 | 2.02 | 2.02 | 2.02 | 2.02 | 2.02 | 2.02 | 2.02 | 2.02 | 2.02 | 2.02 | 2.02 | 2.02
| 04/11/2026 | 2.02 | 2.02 | 2.02 | 2.02 | 2.02 | 2.02 | 2.02 | 2.02 | 2.02 | 2.02 | 2.02 | 2.02 | 2.02 | 2.02 | 2.02 | 2.02 | 2.02 | 2.02 | 2.02 | 2.02 | 2.02 | 2.02 | 2.02 | 2.02
| 05/11/2026 | 2.02 | 2.02 | 2.02 | 2.02 | 2.02 | 2.02 | 2.02 | 2.02 | 2.02 | 2.02 | 2.02 | 2.02 | 2.02 | 2.02 | 2.02 | 2.02 | 2.02 | 2.02 | 2.02 | 2.02 | 2.02 | 2.02 | 2.02 | 2.02
| 06/11/2026 | 2.02 | 2.02 | 2.02 | 2.02 | 2.02 | 2.02 | 2.02 | 2.02 | 2.02 | 2.02 | 2.02 | 2.02 | 2.02 | 2.02 | 2.02 | 2.02 | 2.02 | 2.02 | 2.02 | 2.02 | 2.02 | 2.02 | 2.02 | 2.02
| 07/11/2026 | 2.02 | 2.02 | 2.02 | 2.02 | 2.02 | 2.02 | 2.02 | 2.02 | 2.02 | 2.02 | 2.02 | 2.02 | 2.02 | 2.02 | 2.02 | 2.02 | 2.02 | 2.02 | 2.02 | 2.02 | 2.02 | 2.02 | 2.02 | 2.02
Generador | HLP-H
| Fecha / hh | 1 | 2 | 3 | 4 | 5 | 6 | 7 | 8 | 9 | 10 | 11 | 12 | 13 | 14 | 15 | 16 | 17 | 18 | 19 | 20 | 21 | 22 | 23 | 24
| 01/11/2026 | 0.9 | 0.9 | 0.9 | 0.9 | 0.9 | 0.9 | 0.9 | 0.9 | 0.9 | 0.9 | 0.9 | 0.9 | 0.9 | 0.9 | 0.9 | 0.9 | 0.9 | 0.9 | 0.9 | 0.9 | 0.9 | 0.9 | 0.9 | 0.9
| 02/11/2026 | 0.9 | 0.9 | 0.9 | 0.9 | 0.9 | 0.9 | 0.9 | 0.9 | 0.9 | 0.9 | 0.9 | 0.9 | 0.9 | 0.9 | 0.9 | 0.9 | 0.9 | 0.9 | 0.9 | 0.9 | 0.9 | 0.9 | 0.9 | 0.9
| 03/11/2026 | 0.9 | 0.9 | 0.9 | 0.9 | 0.9 | 0.9 | 0.9 | 0.9 | 0.9 | 0.9 | 0.9 | 0.9 | 0.9 | 0.9 | 0.9 | 0.9 | 0.9 | 0.9 | 0.9 | 0.9 | 0.9 | 0.9 | 0.9 | 0.9
| 04/11/2026 | 0.9 | 0.9 | 0.9 | 0.9 | 0.9 | 0.9 | 0.9 | 0.9 | 0.9 | 0.9 | 0.9 | 0.9 | 0.9 | 0.9 | 0.9 | 0.9 | 0.9 | 0.9 | 0.9 | 0.9 | 0.9 | 0.9 | 0.9 | 0.9
| 05/11/2026 | 0.9 | 0.9 | 0.9 | 0.9 | 0.9 | 0.9 | 0.9 | 0.9 | 0.9 | 0.9 | 0.9 | 0.9 | 0.9 | 0.9 | 0.9 | 0.9 | 0.9 | 0.9 | 0.9 | 0.9 | 0.9 | 0.9 | 0.9 | 0.9
| 06/11/2026 | 0.9 | 0.9 | 0.9 | 0.9 | 0.9 | 0.9 | 0.9 | 0.9 | 0.9 | 0.9 | 0.9 | 0.9 | 0.9 | 0.9 | 0.9 | 0.9 | 0.9 | 0.9 | 0.9 | 0.9 | 0.9 | 0.9 | 0.9 | 0.9
| 07/11/2026 | 0.9 | 0.9 | 0.9 | 0.9 | 0.9 | 0.9 | 0.9 | 0.9 | 0.9 | 0.9 | 0.9 | 0.9 | 0.9 | 0.9 | 0.9 | 0.9 | 0.9 | 0.9 | 0.9 | 0.9 | 0.9 | 0.9 | 0.9 | 0.9
Generador | HMA-H
| Fecha / hh | 1 | 2 | 3 | 4 | 5 | 6 | 7 | 8 | 9 | 10 | 11 | 12 | 13 | 14 | 15 | 16 | 17 | 18 | 19 | 20 | 21 | 22 | 23 | 24
| 01/11/2026 | 0.31 | 0.31 | 0.31 | 0.31 | 0.31 | 0.31 | 0.31 | 0.31 | 0.31 | 0.31 | 0.31 | 0.31 | 0.31 | 0.31 | 0.31 | 0.31 | 0.31 | 0.31 | 0.31 | 0.31 | 0.31 | 0.31 | 0.31 | 0.31
| 02/11/2026 | 0.31 | 0.31 | 0.31 | 0.31 | 0.31 | 0.31 | 0.31 | 0.31 | 0.31 | 0.31 | 0.31 | 0.31 | 0.31 | 0.31 | 0.31 | 0.31 | 0.31 | 0.31 | 0.31 | 0.31 | 0.31 | 0.31 | 0.31 | 0.31
| 03/11/2026 | 0.31 | 0.31 | 0.31 | 0.31 | 0.31 | 0.31 | 0.31 | 0.31 | 0.31 | 0.31 | 0.31 | 0.31 | 0.31 | 0.31 | 0.31 | 0.31 | 0.31 | 0.31 | 0.31 | 0.31 | 0.31 | 0.31 | 0.31 | 0.31
| 04/11/2026 | 0.31 | 0.31 | 0.31 | 0.31 | 0.31 | 0.31 | 0.31 | 0.31 | 0.31 | 0.31 | 0.31 | 0.31 | 0.31 | 0.31 | 0.31 | 0.31 | 0.31 | 0.31 | 0.31 | 0.31 | 0.31 | 0.31 | 0.31 | 0.31
| 05/11/2026 | 0.31 | 0.31 | 0.31 | 0.31 | 0.31 | 0.31 | 0.31 | 0.31 | 0.31 | 0.31 | 0.31 | 0.31 | 0.31 | 0.31 | 0.31 | 0.31 | 0.31 | 0.31 | 0.31 | 0.31 | 0.31 | 0.31 | 0.31 | 0.31
| 06/11/2026 | 0.31 | 0.31 | 0.31 | 0.31 | 0.31 | 0.31 | 0.31 | 0.31 | 0.31 | 0.31 | 0.31 | 0.31 | 0.31 | 0.31 | 0.31 | 0.31 | 0.31 | 0.31 | 0.31 | 0.31 | 0.31 | 0.31 | 0.31 | 0.31
| 07/11/2026 | 0.31 | 0.31 | 0.31 | 0.31 | 0.31 | 0.31 | 0.31 | 0.31 | 0.31 | 0.31 | 0.31 | 0.31 | 0.31 | 0.31 | 0.31 | 0.31 | 0.31 | 0.31 | 0.31 | 0.31 | 0.31 | 0.31 | 0.31 | 0.31
Generador | HPT-H
| Fecha / hh | 1 | 2 | 3 | 4 | 5 | 6 | 7 | 8 | 9 | 10 | 11 | 12 | 13 | 14 | 15 | 16 | 17 | 18 | 19 | 20 | 21 | 22 | 23 | 24
| 01/11/2026 | 3.26 | 3.26 | 3.26 | 3.26 | 3.26 | 3.26 | 3.26 | 3.26 | 3.26 | 3.26 | 3.26 | 3.26 | 3.26 | 3.26 | 3.26 | 3.26 | 3.26 | 3.26 | 3.26 | 3.26 | 3.26 | 3.26 | 3.26 | 3.26
| 02/11/2026 | 3.26 | 3.26 | 3.26 | 3.26 | 3.26 | 3.26 | 3.26 | 3.26 | 3.26 | 3.26 | 3.26 | 3.26 | 3.26 | 3.26 | 3.26 | 3.26 | 3.26 | 3.26 | 3.26 | 3.26 | 3.26 | 3.26 | 3.26 | 3.26
| 03/11/2026 | 3.26 | 3.26 | 3.26 | 3.26 | 3.26 | 3.26 | 3.26 | 3.26 | 3.26 | 3.26 | 3.26 | 3.26 | 3.26 | 3.26 | 3.26 | 3.26 | 3.26 | 3.26 | 3.26 | 3.26 | 3.26 | 3.26 | 3.26 | 3.26
| 04/11/2026 | 3.26 | 3.26 | 3.26 | 3.26 | 3.26 | 3.26 | 3.26 | 3.26 | 3.26 | 3.26 | 3.26 | 3.26 | 3.26 | 3.26 | 3.26 | 3.26 | 3.26 | 3.26 | 3.26 | 3.26 | 3.26 | 3.26 | 3.26 | 3.26
| 05/11/2026 | 3.26 | 3.26 | 3.26 | 3.26 | 3.26 | 3.26 | 3.26 | 3.26 | 3.26 | 3.26 | 3.26 | 3.26 | 3.26 | 3.26 | 3.26 | 3.26 | 3.26 | 3.26 | 3.26 | 3.26 | 3.26 | 3.26 | 3.26 | 3.26
| 06/11/2026 | 3.26 | 3.26 | 3.26 | 3.26 | 3.26 | 3.26 | 3.26 | 3.26 | 3.26 | 3.26 | 3.26 | 3.26 | 3.26 | 3.26 | 3.26 | 3.26 | 3.26 | 3.26 | 3.26 | 3.26 | 3.26 | 3.26 | 3.26 | 3.26
| 07/11/2026 | 3.26 | 3.26 | 3.26 | 3.26 | 3.26 | 3.26 | 3.26 | 3.26 | 3.26 | 3.26 | 3.26 | 3.26 | 3.26 | 3.26 | 3.26 | 3.26 | 3.26 | 3.26 | 3.26 | 3.26 | 3.26 | 3.26 | 3.26 | 3.26
Generador | HSM-H
| Fecha / hh | 1 | 2 | 3 | 4 | 5 | 6 | 7 | 8 | 9 | 10 | 11 | 12 | 13 | 14 | 15 | 16 | 17 | 18 | 19 | 20 | 21 | 22 | 23 | 24
| 01/11/2026 | 0.4 | 0.4 | 0.4 | 0.4 | 0.4 | 0.4 | 0.4 | 0.4 | 0.4 | 0.4 | 0.4 | 0.4 | 0.4 | 0.4 | 0.4 | 0.4 | 0.4 | 0.4 | 0.4 | 0.4 | 0.4 | 0.4 | 0.4 | 0.4
| 02/11/2026 | 0.4 | 0.4 | 0.4 | 0.4 | 0.4 | 0.4 | 0.4 | 0.4 | 0.4 | 0.4 | 0.4 | 0.4 | 0.4 | 0.4 | 0.4 | 0.4 | 0.4 | 0.4 | 0.4 | 0.4 | 0.4 | 0.4 | 0.4 | 0.4
| 03/11/2026 | 0.4 | 0.4 | 0.4 | 0.4 | 0.4 | 0.4 | 0.4 | 0.4 | 0.4 | 0.4 | 0.4 | 0.4 | 0.4 | 0.4 | 0.4 | 0.4 | 0.4 | 0.4 | 0.4 | 0.4 | 0.4 | 0.4 | 0.4 | 0.4
| 04/11/2026 | 0.4 | 0.4 | 0.4 | 0.4 | 0.4 | 0.4 | 0.4 | 0.4 | 0.4 | 0.4 | 0.4 | 0.4 | 0.4 | 0.4 | 0.4 | 0.4 | 0.4 | 0.4 | 0.4 | 0.4 | 0.4 | 0.4 | 0.4 | 0.4
| 05/11/2026 | 0.4 | 0.4 | 0.4 | 0.4 | 0.4 | 0.4 | 0.4 | 0.4 | 0.4 | 0.4 | 0.4 | 0.4 | 0.4 | 0.4 | 0.4 | 0.4 | 0.4 | 0.4 | 0.4 | 0.4 | 0.4 | 0.4 | 0.4 | 0.4
| 06/11/2026 | 0.4 | 0.4 | 0.4 | 0.4 | 0.4 | 0.4 | 0.4 | 0.4 | 0.4 | 0.4 | 0.4 | 0.4 | 0.4 | 0.4 | 0.4 | 0.4 | 0.4 | 0.4 | 0.4 | 0.4 | 0.4 | 0.4 | 0.4 | 0.4
| 07/11/2026 | 0.4 | 0.4 | 0.4 | 0.4 | 0.4 | 0.4 | 0.4 | 0.4 | 0.4 | 0.4 | 0.4 | 0.4 | 0.4 | 0.4 | 0.4 | 0.4 | 0.4 | 0.4 | 0.4 | 0.4 | 0.4 | 0.4 | 0.4 | 0.4
Generador | HST-H
| Fecha / hh | 1 | 2 | 3 | 4 | 5 | 6 | 7 | 8 | 9 | 10 | 11 | 12 | 13 | 14 | 15 | 16 | 17 | 18 | 19 | 20 | 21 | 22 | 23 | 24
| 01/11/2026 | 0.68 | 0.68 | 0.68 | 0.68 | 0.68 | 0.68 | 0.68 | 0.68 | 0.68 | 0.68 | 0.68 | 0.68 | 0.68 | 0.68 | 0.68 | 0.68 | 0.68 | 0.68 | 0.68 | 0.68 | 0.68 | 0.68 | 0.68 | 0.68
| 02/11/2026 | 0.68 | 0.68 | 0.68 | 0.68 | 0.68 | 0.68 | 0.68 | 0.68 | 0.68 | 0.68 | 0.68 | 0.68 | 0.68 | 0.68 | 0.68 | 0.68 | 0.68 | 0.68 | 0.68 | 0.68 | 0.68 | 0.68 | 0.68 | 0.68
| 03/11/2026 | 0.68 | 0.68 | 0.68 | 0.68 | 0.68 | 0.68 | 0.68 | 0.68 | 0.68 | 0.68 | 0.68 | 0.68 | 0.68 | 0.68 | 0.68 | 0.68 | 0.68 | 0.68 | 0.68 | 0.68 | 0.68 | 0.68 | 0.68 | 0.68
| 04/11/2026 | 0.68 | 0.68 | 0.68 | 0.68 | 0.68 | 0.68 | 0.68 | 0.68 | 0.68 | 0.68 | 0.68 | 0.68 | 0.68 | 0.68 | 0.68 | 0.68 | 0.68 | 0.68 | 0.68 | 0.68 | 0.68 | 0.68 | 0.68 | 0.68
| 05/11/2026 | 0.68 | 0.68 | 0.68 | 0.68 | 0.68 | 0.68 | 0.68 | 0.68 | 0.68 | 0.68 | 0.68 | 0.68 | 0.68 | 0.68 | 0.68 | 0.68 | 0.68 | 0.68 | 0.68 | 0.68 | 0.68 | 0.68 | 0.68 | 0.68
| 06/11/2026 | 0.68 | 0.68 | 0.68 | 0.68 | 0.68 | 0.68 | 0.68 | 0.68 | 0.68 | 0.68 | 0.68 | 0.68 | 0.68 | 0.68 | 0.68 | 0.68 | 0.68 | 0.68 | 0.68 | 0.68 | 0.68 | 0.68 | 0.68 | 0.68
| 07/11/2026 | 0.68 | 0.68 | 0.68 | 0.68 | 0.68 | 0.68 | 0.68 | 0.68 | 0.68 | 0.68 | 0.68 | 0.68 | 0.68 | 0.68 | 0.68 | 0.68 | 0.68 | 0.68 | 0.68 | 0.68 | 0.68 | 0.68 | 0.68 | 0.68
Generador | HUV-H1
| Fecha / hh | 1 | 2 | 3 | 4 | 5 | 6 | 7 | 8 | 9 | 10 | 11 | 12 | 13 | 14 | 15 | 16 | 17 | 18 | 19 | 20 | 21 | 22 | 23 | 24
| 01/11/2026 | 1.65 | 1.65 | 1.65 | 1.65 | 1.65 | 1.65 | 1.65 | 1.65 | 1.65 | 1.65 | 1.65 | 1.65 | 1.65 | 1.65 | 1.65 | 1.65 | 1.65 | 1.65 | 1.65 | 1.65 | 1.65 | 1.65 | 1.65 | 1.65
| 02/11/2026 | 1.65 | 1.65 | 1.65 | 1.65 | 1.65 | 1.65 | 1.65 | 1.65 | 1.65 | 1.65 | 1.65 | 1.65 | 1.65 | 1.65 | 1.65 | 1.65 | 1.65 | 1.65 | 1.65 | 1.65 | 1.65 | 1.65 | 1.65 | 1.65
| 03/11/2026 | 1.65 | 1.65 | 1.65 | 1.65 | 1.65 | 1.65 | 1.65 | 1.65 | 1.65 | 1.65 | 1.65 | 1.65 | 1.65 | 1.65 | 1.65 | 1.65 | 1.65 | 1.65 | 1.65 | 1.65 | 1.65 | 1.65 | 1.65 | 1.65
| 04/11/2026 | 1.65 | 1.65 | 1.65 | 1.65 | 1.65 | 1.65 | 1.65 | 1.65 | 1.65 | 1.65 | 1.65 | 1.65 | 1.65 | 1.65 | 1.65 | 1.65 | 1.65 | 1.65 | 1.65 | 1.65 | 1.65 | 1.65 | 1.65 | 1.65
| 05/11/2026 | 1.65 | 1.65 | 1.65 | 1.65 | 1.65 | 1.65 | 1.65 | 1.65 | 1.65 | 1.65 | 1.65 | 1.65 | 1.65 | 1.65 | 1.65 | 1.65 | 1.65 | 1.65 | 1.65 | 1.65 | 1.65 | 1.65 | 1.65 | 1.65
| 06/11/2026 | 1.65 | 1.65 | 1.65 | 1.65 | 1.65 | 1.65 | 1.65 | 1.65 | 1.65 | 1.65 | 1.65 | 1.65 | 1.65 | 1.65 | 1.65 | 1.65 | 1.65 | 1.65 | 1.65 | 1.65 | 1.65 | 1.65 | 1.65 | 1.65
| 07/11/2026 | 1.65 | 1.65 | 1.65 | 1.65 | 1.65 | 1.65 | 1.65 | 1.65 | 1.65 | 1.65 | 1.65 | 1.65 | 1.65 | 1.65 | 1.65 | 1.65 | 1.65 | 1.65 | 1.65 | 1.65 | 1.65 | 1.65 | 1.65 | 1.65
Generador | HXO-H
| Fecha / hh | 1 | 2 | 3 | 4 | 5 | 6 | 7 | 8 | 9 | 10 | 11 | 12 | 13 | 14 | 15 | 16 | 17 | 18 | 19 | 20 | 21 | 22 | 23 | 24
| 01/11/2026 | 1.06 | 1.06 | 1.06 | 1.06 | 1.06 | 1.06 | 1.06 | 1.06 | 1.06 | 1.06 | 1.06 | 1.06 | 1.06 | 1.06 | 1.06 | 1.06 | 1.06 | 1.06 | 1.06 | 1.06 | 1.06 | 1.06 | 1.06 | 1.06
| 02/11/2026 | 1.06 | 1.06 | 1.06 | 1.06 | 1.06 | 1.06 | 1.06 | 1.06 | 1.06 | 1.06 | 1.06 | 1.06 | 1.06 | 1.06 | 1.06 | 1.06 | 1.06 | 1.06 | 1.06 | 1.06 | 1.06 | 1.06 | 1.06 | 1.06
| 03/11/2026 | 1.06 | 1.06 | 1.06 | 1.06 | 1.06 | 1.06 | 1.06 | 1.06 | 1.06 | 1.06 | 1.06 | 1.06 | 1.06 | 1.06 | 1.06 | 1.06 | 1.06 | 1.06 | 1.06 | 1.06 | 1.06 | 1.06 | 1.06 | 1.06
| 04/11/2026 | 1.06 | 1.06 | 1.06 | 1.06 | 1.06 | 1.06 | 1.06 | 1.06 | 1.06 | 1.06 | 1.06 | 1.06 | 1.06 | 1.06 | 1.06 | 1.06 | 1.06 | 1.06 | 1.06 | 1.06 | 1.06 | 1.06 | 1.06 | 1.06
| 05/11/2026 | 1.06 | 1.06 | 1.06 | 1.06 | 1.06 | 1.06 | 1.06 | 1.06 | 1.06 | 1.06 | 1.06 | 1.06 | 1.06 | 1.06 | 1.06 | 1.06 | 1.06 | 1.06 | 1.06 | 1.06 | 1.06 | 1.06 | 1.06 | 1.06
| 06/11/2026 | 1.06 | 1.06 | 1.06 | 1.06 | 1.06 | 1.06 | 1.06 | 1.06 | 1.06 | 1.06 | 1.06 | 1.06 | 1.06 | 1.06 | 1.06 | 1.06 | 1.06 | 1.06 | 1.06 | 1.06 | 1.06 | 1.06 | 1.06 | 1.06
| 07/11/2026 | 1.06 | 1.06 | 1.06 | 1.06 | 1.06 | 1.06 | 1.06 | 1.06 | 1.06 | 1.06 | 1.06 | 1.06 | 1.06 | 1.06 | 1.06 | 1.06 | 1.06 | 1.06 | 1.06 | 1.06 | 1.06 | 1.06 | 1.06 | 1.06
Generador | JUR-H
| Fecha / hh | 1 | 2 | 3 | 4 | 5 | 6 | 7 | 8 | 9 | 10 | 11 | 12 | 13 | 14 | 15 | 16 | 17 | 18 | 19 | 20 | 21 | 22 | 23 | 24
| 01/11/2026 | 5 | 5 | 5 | 5 | 5 | 5 | 5 | 5 | 5 | 5 | 5 | 5 | 5 | 5 | 5 | 5 | 5 | 5 | 5 | 5 | 5 | 5 | 5 | 5
| 02/11/2026 | 4.95 | 4.95 | 4.95 | 4.95 | 4.95 | 4.95 | 4.95 | 4.95 | 4.95 | 4.95 | 4.95 | 4.95 | 4.95 | 4.95 | 4.95 | 4.95 | 4.95 | 4.95 | 4.95 | 4.95 | 4.95 | 4.95 | 4.95 | 4.95
| 03/11/2026 | 4.72 | 4.72 | 4.72 | 4.72 | 4.72 | 4.72 | 4.72 | 4.72 | 4.72 | 4.72 | 4.72 | 4.72 | 4.72 | 4.72 | 4.72 | 4.72 | 4.72 | 4.72 | 4.72 | 4.72 | 4.72 | 4.72 | 4.72 | 4.72
| 04/11/2026 | 4.59 | 4.59 | 4.59 | 4.59 | 4.59 | 4.59 | 4.59 | 4.59 | 4.59 | 4.59 | 4.59 | 4.59 | 4.59 | 4.59 | 4.59 | 4.59 | 4.59 | 4.59 | 4.59 | 4.59 | 4.59 | 4.59 | 4.59 | 4.59
| 05/11/2026 | 4.5 | 4.5 | 4.5 | 4.5 | 4.5 | 4.5 | 4.5 | 4.5 | 4.5 | 4.5 | 4.5 | 4.5 | 4.5 | 4.5 | 4.5 | 4.5 | 4.5 | 4.5 | 4.5 | 4.5 | 4.5 | 4.5 | 4.5 | 4.5
| 06/11/2026 | 4.32 | 4.32 | 4.32 | 4.32 | 4.32 | 4.32 | 4.32 | 4.32 | 4.32 | 4.32 | 4.32 | 4.32 | 4.32 | 4.32 | 4.32 | 4.32 | 4.32 | 4.32 | 4.32 | 4.32 | 4.32 | 4.32 | 4.32 | 4.32
| 07/11/2026 | 4.36 | 4.36 | 4.36 | 4.36 | 4.36 | 4.36 | 4.36 | 4.36 | 4.36 | 4.36 | 4.36 | 4.36 | 4.36 | 4.36 | 4.36 | 4.36 | 4.36 | 4.36 | 4.36 | 4.36 | 4.36 | 4.36 | 4.36 | 4.36
Generador | LES-H
| Fecha / hh | 1 | 2 | 3 | 4 | 5 | 6 | 7 | 8 | 9 | 10 | 11 | 12 | 13 | 14 | 15 | 16 | 17 | 18 | 19 | 20 | 21 | 22 | 23 | 24
| 01/11/2026 | 5.31 | 5.31 | 5.31 | 5.31 | 5.31 | 5.31 | 5.31 | 5.31 | 5.31 | 5.31 | 5.31 | 5.31 | 5.31 | 5.31 | 5.31 | 5.31 | 5.31 | 5.31 | 5.31 | 5.31 | 5.31 | 5.31 | 5.31 | 5.31
| 02/11/2026 | 5.31 | 5.31 | 5.31 | 5.31 | 5.31 | 5.31 | 5.31 | 5.31 | 5.31 | 5.31 | 5.31 | 5.31 | 5.31 | 5.31 | 5.31 | 5.31 | 5.31 | 5.31 | 5.31 | 5.31 | 5.31 | 5.31 | 5.31 | 5.31
| 03/11/2026 | 5.31 | 5.31 | 5.31 | 5.31 | 5.31 | 5.31 | 5.31 | 5.31 | 5.31 | 5.31 | 5.31 | 5.31 | 5.31 | 5.31 | 5.31 | 5.31 | 5.31 | 5.31 | 5.31 | 5.31 | 5.31 | 5.31 | 5.31 | 5.31
| 04/11/2026 | 5.31 | 5.31 | 5.31 | 5.31 | 5.31 | 5.31 | 5.31 | 5.31 | 5.31 | 5.31 | 5.31 | 5.31 | 5.31 | 5.31 | 5.31 | 5.31 | 5.31 | 5.31 | 5.31 | 5.31 | 5.31 | 5.31 | 5.31 | 5.31
| 05/11/2026 | 5.31 | 5.31 | 5.31 | 5.31 | 5.31 | 5.31 | 5.31 | 5.31 | 5.31 | 5.31 | 5.31 | 5.31 | 5.31 | 5.31 | 5.31 | 5.31 | 5.31 | 5.31 | 5.31 | 5.31 | 5.31 | 5.31 | 5.31 | 5.31
| 06/11/2026 | 5.31 | 5.31 | 5.31 | 5.31 | 5.31 | 5.31 | 5.31 | 5.31 | 5.31 | 5.31 | 5.31 | 5.31 | 5.31 | 5.31 | 5.31 | 5.31 | 5.31 | 5.31 | 5.31 | 5.31 | 5.31 | 5.31 | 5.31 | 5.31
| 07/11/2026 | 5.31 | 5.31 | 5.31 | 5.31 | 5.31 | 5.31 | 5.31 | 5.31 | 5.31 | 5.31 | 5.31 | 5.31 | 5.31 | 5.31 | 5.31 | 5.31 | 5.31 | 5.31 | 5.31 | 5.31 | 5.31 | 5.31 | 5.31 | 5.31
Generador | LIB-H
| Fecha / hh | 1 | 2 | 3 | 4 | 5 | 6 | 7 | 8 | 9 | 10 | 11 | 12 | 13 | 14 | 15 | 16 | 17 | 18 | 19 | 20 | 21 | 22 | 23 | 24
| 01/11/2026 | 0.65 | 0.65 | 0.65 | 0.65 | 0.65 | 0.65 | 0.65 | 0.65 | 0.65 | 0.65 | 0.65 | 0.65 | 0.65 | 0.65 | 0.65 | 0.65 | 0.65 | 0.65 | 0.65 | 0.65 | 0.65 | 0.65 | 0.65 | 0.65
| 02/11/2026 | 0.65 | 0.65 | 0.65 | 0.65 | 0.65 | 0.65 | 0.65 | 0.65 | 0.65 | 0.65 | 0.65 | 0.65 | 0.65 | 0.65 | 0.65 | 0.65 | 0.65 | 0.65 | 0.65 | 0.65 | 0.65 | 0.65 | 0.65 | 0.65
| 03/11/2026 | 0.65 | 0.65 | 0.65 | 0.65 | 0.65 | 0.65 | 0.65 | 0.65 | 0.65 | 0.65 | 0.65 | 0.65 | 0.65 | 0.65 | 0.65 | 0.65 | 0.65 | 0.65 | 0.65 | 0.65 | 0.65 | 0.65 | 0.65 | 0.65
| 04/11/2026 | 0.65 | 0.65 | 0.65 | 0.65 | 0.65 | 0.65 | 0.65 | 0.65 | 0.65 | 0.65 | 0.65 | 0.65 | 0.65 | 0.65 | 0.65 | 0.65 | 0.65 | 0.65 | 0.65 | 0.65 | 0.65 | 0.65 | 0.65 | 0.65
| 05/11/2026 | 0.65 | 0.65 | 0.65 | 0.65 | 0.65 | 0.65 | 0.65 | 0.65 | 0.65 | 0.65 | 0.65 | 0.65 | 0.65 | 0.65 | 0.65 | 0.65 | 0.65 | 0.65 | 0.65 | 0.65 | 0.65 | 0.65 | 0.65 | 0.65
| 06/11/2026 | 0.65 | 0.65 | 0.65 | 0.65 | 0.65 | 0.65 | 0.65 | 0.65 | 0.65 | 0.65 | 0.65 | 0.65 | 0.65 | 0.65 | 0.65 | 0.65 | 0.65 | 0.65 | 0.65 | 0.65 | 0.65 | 0.65 | 0.65 | 0.65
| 07/11/2026 | 0.65 | 0.65 | 0.65 | 0.65 | 0.65 | 0.65 | 0.65 | 0.65 | 0.65 | 0.65 | 0.65 | 0.65 | 0.65 | 0.65 | 0.65 | 0.65 | 0.65 | 0.65 | 0.65 | 0.65 | 0.65 | 0.65 | 0.65 | 0.65
Generador | LVA-H
| Fecha / hh | 1 | 2 | 3 | 4 | 5 | 6 | 7 | 8 | 9 | 10 | 11 | 12 | 13 | 14 | 15 | 16 | 17 | 18 | 19 | 20 | 21 | 22 | 23 | 24
| 01/11/2026 | 1.51 | 1.51 | 1.51 | 1.51 | 1.51 | 3.02 | 3.02 | 3.02 | 3.02 | 3.02 | 4.53 | 4.53 | 4.53 | 6.04 | 6.04 | 7.56 | 12.09 | 13.6 | 15.12 | 15.12 | 15.12 | 15.12 | 4.53 | 4.53
| 02/11/2026 | 1.51 | 1.51 | 1.51 | 1.51 | 1.51 | 3.02 | 3.02 | 3.02 | 3.02 | 3.02 | 4.53 | 4.53 | 4.53 | 6.04 | 6.04 | 7.56 | 12.09 | 13.6 | 15.12 | 15.12 | 15.12 | 15.12 | 4.53 | 4.53
| 03/11/2026 | 1.51 | 1.51 | 1.51 | 1.51 | 1.51 | 3.02 | 3.02 | 3.02 | 3.02 | 3.02 | 4.53 | 4.53 | 4.53 | 6.04 | 6.04 | 7.56 | 12.09 | 13.6 | 15.12 | 15.12 | 15.12 | 15.12 | 4.53 | 4.53
| 04/11/2026 | 1.51 | 1.51 | 1.51 | 1.51 | 1.51 | 3.02 | 3.02 | 3.02 | 3.02 | 3.02 | 4.53 | 4.53 | 4.53 | 6.04 | 6.04 | 7.56 | 12.09 | 13.6 | 15.12 | 15.12 | 15.12 | 15.12 | 4.53 | 4.53
| 05/11/2026 | 1.51 | 1.51 | 1.51 | 1.51 | 1.51 | 3.02 | 3.02 | 3.02 | 3.02 | 3.02 | 4.53 | 4.53 | 4.53 | 6.04 | 6.04 | 7.56 | 12.09 | 13.6 | 15.12 | 15.12 | 15.12 | 15.12 | 4.53 | 4.53
| 06/11/2026 | 1.51 | 1.51 | 1.51 | 1.51 | 1.51 | 3.02 | 3.02 | 3.02 | 3.02 | 3.02 | 4.53 | 4.53 | 4.53 | 6.04 | 6.04 | 7.56 | 12.09 | 13.6 | 15.12 | 15.12 | 15.12 | 15.12 | 4.53 | 4.53
| 07/11/2026 | 1.51 | 1.51 | 1.51 | 1.51 | 1.51 | 3.02 | 3.02 | 3.02 | 3.02 | 3.02 | 4.53 | 4.53 | 4.53 | 6.04 | 6.04 | 7.56 | 12.09 | 13.6 | 15.12 | 15.12 | 15.12 | 15.12 | 4.53 | 4.53
Generador | MNL-H1
| Fecha / hh | 1 | 2 | 3 | 4 | 5 | 6 | 7 | 8 | 9 | 10 | 11 | 12 | 13 | 14 | 15 | 16 | 17 | 18 | 19 | 20 | 21 | 22 | 23 | 24
| 01/11/2026 | 0.12 | 0.12 | 0.12 | 0.09 | 0.11 | 0.12 | 0.13 | 0.13 | 0.13 | 0.12 | 0.12 | 0.13 | 0.13 | 0.14 | 0.15 | 0.15 | 0.17 | 0.16 | 0.15 | 0.15 | 0.14 | 0.14 | 0.13 | 0.12
| 02/11/2026 | 0.12 | 0.12 | 0.12 | 0.1 | 0.09 | 0.11 | 0.13 | 0.13 | 0.12 | 0.12 | 0.12 | 0.12 | 0.13 | 0.14 | 0.14 | 0.15 | 0.17 | 0.16 | 0.15 | 0.14 | 0.14 | 0.14 | 0.13 | 0.12
| 03/11/2026 | 0.11 | 0.11 | 0.11 | 0.09 | 0.08 | 0.11 | 0.13 | 0.13 | 0.12 | 0.12 | 0.12 | 0.12 | 0.13 | 0.14 | 0.14 | 0.15 | 0.17 | 0.15 | 0.14 | 0.14 | 0.13 | 0.13 | 0.13 | 0.12
| 04/11/2026 | 0.11 | 0.11 | 0.11 | 0.09 | 0.08 | 0.11 | 0.12 | 0.12 | 0.12 | 0.12 | 0.12 | 0.12 | 0.13 | 0.13 | 0.14 | 0.14 | 0.17 | 0.15 | 0.14 | 0.14 | 0.13 | 0.13 | 0.12 | 0.11
| 05/11/2026 | 0.11 | 0.11 | 0.11 | 0.08 | 0.07 | 0.1 | 0.13 | 0.12 | 0.12 | 0.12 | 0.12 | 0.12 | 0.13 | 0.12 | 0.13 | 0.14 | 0.17 | 0.15 | 0.14 | 0.14 | 0.13 | 0.13 | 0.12 | 0.11
| 06/11/2026 | 0.11 | 0.11 | 0.11 | 0.07 | 0.06 | 0.09 | 0.13 | 0.12 | 0.12 | 0.12 | 0.12 | 0.12 | 0.13 | 0.12 | 0.13 | 0.14 | 0.16 | 0.15 | 0.14 | 0.14 | 0.14 | 0.13 | 0.12 | 0.11
| 07/11/2026 | 0.11 | 0.1 | 0.1 | 0.09 | 0.05 | 0.11 | 0.13 | 0.12 | 0.12 | 0.12 | 0.12 | 0.12 | 0.13 | 0.12 | 0.13 | 0.13 | 0.16 | 0.15 | 0.14 | 0.14 | 0.14 | 0.13 | 0.12 | 0.11
Generador | MNL-H12
| Fecha / hh | 1 | 2 | 3 | 4 | 5 | 6 | 7 | 8 | 9 | 10 | 11 | 12 | 13 | 14 | 15 | 16 | 17 | 18 | 19 | 20 | 21 | 22 | 23 | 24
| 01/11/2026 | 0.03 | 0.03 | 0.03 | 0.03 | 0.03 | 0.03 | 0.03 | 0.02 | 0.02 | 0.02 | 0.03 | 0.02 | 0.02 | 0.03 | 0.03 | 0.03 | 0.04 | 0.03 | 0.03 | 0.03 | 0.03 | 0.03 | 0.03 | 0.02
| 02/11/2026 | 0.02 | 0.03 | 0.02 | 0.02 | 0.02 | 0.03 | 0.03 | 0.02 | 0.02 | 0.02 | 0.02 | 0.02 | 0.03 | 0.03 | 0.03 | 0.03 | 0.03 | 0.03 | 0.02 | 0.02 | 0.02 | 0.03 | 0.03 | 0.02
| 03/11/2026 | 0.02 | 0.03 | 0.03 | 0.03 | 0.03 | 0.02 | 0.03 | 0.02 | 0.02 | 0.02 | 0.02 | 0.02 | 0.03 | 0.03 | 0.03 | 0.02 | 0.03 | 0.03 | 0.02 | 0.02 | 0.02 | 0.03 | 0.02 | 0.02
| 04/11/2026 | 0.02 | 0.03 | 0.03 | 0.03 | 0.02 | 0.02 | 0.02 | 0.02 | 0.02 | 0.02 | 0.02 | 0.02 | 0.02 | 0.03 | 0.02 | 0.02 | 0.03 | 0.03 | 0.01 | 0.01 | 0.02 | 0.02 | 0.02 | 0.02
| 05/11/2026 | 0.02 | 0.02 | 0.02 | 0.02 | 0.02 | 0.02 | 0.02 | 0.02 | 0.02 | 0.02 | 0.02 | 0.02 | 0.02 | 0.02 | 0.02 | 0.02 | 0.03 | 0.03 | 0.01 | 0.01 | 0.01 | 0.02 | 0.02 | 0.01
| 06/11/2026 | 0.02 | 0.02 | 0.02 | 0.02 | 0.02 | 0.02 | 0.02 | 0.02 | 0.01 | 0.02 | 0.02 | 0.02 | 0.02 | 0.02 | 0.02 | 0.02 | 0.03 | 0.03 | 0.01 | 0.01 | 0.01 | 0.02 | 0.02 | 0.01
| 07/11/2026 | 0.02 | 0.02 | 0.02 | 0.02 | 0.02 | 0.02 | 0.02 | 0.01 | 0.01 | 0.02 | 0.02 | 0.02 | 0.02 | 0.02 | 0.02 | 0.01 | 0.02 | 0.02 | 0 | 0 | 0.01 | 0.01 | 0.01 | 0.01
Generador | MNL-H13
| Fecha / hh | 1 | 2 | 3 | 4 | 5 | 6 | 7 | 8 | 9 | 10 | 11 | 12 | 13 | 14 | 15 | 16 | 17 | 18 | 19 | 20 | 21 | 22 | 23 | 24
| 01/11/2026 | 0.29 | 0.32 | 0.31 | 0.31 | 0.31 | 0.32 | 0.33 | 0.28 | 0.26 | 0.28 | 0.31 | 0.27 | 0.23 | 0.35 | 0.34 | 0.34 | 0.42 | 0.37 | 0.31 | 0.29 | 0.3 | 0.36 | 0.34 | 0.24
| 02/11/2026 | 0.27 | 0.29 | 0.29 | 0.29 | 0.28 | 0.3 | 0.31 | 0.27 | 0.25 | 0.27 | 0.28 | 0.24 | 0.31 | 0.32 | 0.33 | 0.31 | 0.38 | 0.37 | 0.22 | 0.22 | 0.24 | 0.31 | 0.31 | 0.24
| 03/11/2026 | 0.29 | 0.32 | 0.31 | 0.31 | 0.3 | 0.27 | 0.29 | 0.25 | 0.23 | 0.24 | 0.25 | 0.26 | 0.31 | 0.32 | 0.3 | 0.29 | 0.37 | 0.36 | 0.19 | 0.19 | 0.22 | 0.29 | 0.29 | 0.22
| 04/11/2026 | 0.27 | 0.3 | 0.3 | 0.29 | 0.28 | 0.26 | 0.28 | 0.23 | 0.21 | 0.23 | 0.23 | 0.25 | 0.28 | 0.3 | 0.27 | 0.26 | 0.36 | 0.35 | 0.17 | 0.16 | 0.19 | 0.24 | 0.23 | 0.2
| 05/11/2026 | 0.25 | 0.29 | 0.28 | 0.28 | 0.27 | 0.24 | 0.26 | 0.22 | 0.2 | 0.22 | 0.22 | 0.24 | 0.27 | 0.29 | 0.26 | 0.25 | 0.35 | 0.34 | 0.14 | 0.14 | 0.17 | 0.23 | 0.21 | 0.18
| 06/11/2026 | 0.24 | 0.28 | 0.27 | 0.27 | 0.25 | 0.22 | 0.25 | 0.2 | 0.19 | 0.21 | 0.21 | 0.23 | 0.24 | 0.27 | 0.24 | 0.23 | 0.32 | 0.32 | 0.1 | 0.11 | 0.15 | 0.21 | 0.19 | 0.19
| 07/11/2026 | 0.24 | 0.26 | 0.25 | 0.25 | 0.24 | 0.2 | 0.22 | 0.17 | 0.16 | 0.19 | 0.2 | 0.2 | 0.21 | 0.25 | 0.19 | 0.17 | 0.27 | 0.28 | 0.04 | 0.06 | 0.12 | 0.18 | 0.17 | 0.16
Generador | MNL-H4
| Fecha / hh | 1 | 2 | 3 | 4 | 5 | 6 | 7 | 8 | 9 | 10 | 11 | 12 | 13 | 14 | 15 | 16 | 17 | 18 | 19 | 20 | 21 | 22 | 23 | 24
| 01/11/2026 | 1.75 | 1.73 | 1.7 | 1.39 | 1.57 | 1.69 | 1.88 | 1.86 | 1.81 | 1.8 | 1.8 | 1.83 | 1.92 | 2.01 | 2.11 | 2.16 | 2.47 | 2.27 | 2.12 | 2.09 | 1.99 | 2.02 | 1.91 | 1.77
| 02/11/2026 | 1.71 | 1.69 | 1.68 | 1.4 | 1.32 | 1.64 | 1.85 | 1.83 | 1.78 | 1.77 | 1.78 | 1.8 | 1.89 | 1.97 | 2.07 | 2.12 | 2.46 | 2.24 | 2.1 | 2.07 | 1.96 | 1.98 | 1.87 | 1.73
| 03/11/2026 | 1.67 | 1.66 | 1.65 | 1.33 | 1.24 | 1.59 | 1.83 | 1.82 | 1.76 | 1.74 | 1.75 | 1.78 | 1.87 | 1.95 | 2.07 | 2.12 | 2.48 | 2.21 | 2.06 | 2.04 | 1.93 | 1.95 | 1.84 | 1.7
| 04/11/2026 | 1.64 | 1.62 | 1.61 | 1.26 | 1.16 | 1.54 | 1.81 | 1.8 | 1.73 | 1.72 | 1.73 | 1.76 | 1.85 | 1.88 | 1.98 | 2.05 | 2.43 | 2.19 | 2.06 | 2.05 | 1.94 | 1.93 | 1.81 | 1.66
| 05/11/2026 | 1.6 | 1.59 | 1.58 | 1.14 | 1.02 | 1.45 | 1.81 | 1.8 | 1.72 | 1.72 | 1.75 | 1.75 | 1.82 | 1.81 | 1.94 | 2.01 | 2.39 | 2.16 | 2.04 | 2.03 | 1.94 | 1.9 | 1.77 | 1.62
| 06/11/2026 | 1.57 | 1.55 | 1.55 | 1.03 | 0.89 | 1.37 | 1.83 | 1.81 | 1.69 | 1.69 | 1.74 | 1.76 | 1.82 | 1.74 | 1.88 | 1.97 | 2.34 | 2.14 | 2.04 | 2.03 | 1.96 | 1.88 | 1.74 | 1.59
| 07/11/2026 | 1.53 | 1.52 | 1.51 | 1.38 | 0.79 | 1.55 | 1.82 | 1.8 | 1.74 | 1.74 | 1.75 | 1.75 | 1.83 | 1.68 | 1.82 | 1.95 | 2.34 | 2.16 | 2.05 | 2.04 | 1.96 | 1.88 | 1.72 | 1.56
Generador | MTO-H
| Fecha / hh | 1 | 2 | 3 | 4 | 5 | 6 | 7 | 8 | 9 | 10 | 11 | 12 | 13 | 14 | 15 | 16 | 17 | 18 | 19 | 20 | 21 | 22 | 23 | 24
| 01/11/2026 | 7 | 7 | 7 | 7 | 7 | 7 | 7 | 7 | 7 | 7 | 7 | 7 | 7 | 7 | 7 | 7 | 7 | 7 | 7 | 7 | 7 | 7 | 7 | 7
| 02/11/2026 | 7 | 7 | 7 | 7 | 7 | 7 | 7 | 7 | 7 | 7 | 7 | 7 | 7 | 7 | 7 | 7 | 7 | 7 | 7 | 7 | 7 | 7 | 7 | 7
| 03/11/2026 | 7 | 7 | 7 | 7 | 7 | 7 | 7 | 7 | 7 | 7 | 7 | 7 | 7 | 7 | 7 | 7 | 7 | 7 | 7 | 7 | 7 | 7 | 7 | 7
| 04/11/2026 | 7 | 7 | 7 | 7 | 7 | 7 | 7 | 7 | 7 | 7 | 7 | 7 | 7 | 7 | 7 | 7 | 7 | 7 | 7 | 7 | 7 | 7 | 7 | 7
| 05/11/2026 | 7 | 7 | 7 | 7 | 7 | 7 | 7 | 7 | 7 | 7 | 7 | 7 | 7 | 7 | 7 | 7 | 7 | 7 | 7 | 7 | 7 | 7 | 7 | 7
| 06/11/2026 | 7 | 7 | 7 | 7 | 7 | 7 | 7 | 7 | 7 | 7 | 7 | 7 | 7 | 7 | 7 | 7 | 7 | 7 | 7 | 7 | 7 | 7 | 7 | 7
| 07/11/2026 | 7 | 7 | 7 | 7 | 7 | 7 | 7 | 7 | 7 | 7 | 7 | 7 | 7 | 7 | 7 | 7 | 7 | 7 | 7 | 7 | 7 | 7 | 7 | 7
Generador | MTZ-H
| Fecha / hh | 1 | 2 | 3 | 4 | 5 | 6 | 7 | 8 | 9 | 10 | 11 | 12 | 13 | 14 | 15 | 16 | 17 | 18 | 19 | 20 | 21 | 22 | 23 | 24
| 01/11/2026 | 4.5 | 4.5 | 4.5 | 4.5 | 4.5 | 4.5 | 4.5 | 4.5 | 4.5 | 4.5 | 4.5 | 4.5 | 4.5 | 4.5 | 4.5 | 4.5 | 4.5 | 4.5 | 4.5 | 4.5 | 4.5 | 4.5 | 4.5 | 4.5
| 02/11/2026 | 4.5 | 4.5 | 4.5 | 4.5 | 4.5 | 4.5 | 4.5 | 4.5 | 4.5 | 4.5 | 4.5 | 4.5 | 4.5 | 4.5 | 4.5 | 4.5 | 4.5 | 4.5 | 4.5 | 4.5 | 4.5 | 4.5 | 4.5 | 4.5
| 03/11/2026 | 4.5 | 4.5 | 4.5 | 4.5 | 4.5 | 4.5 | 4.5 | 4.5 | 4.5 | 4.5 | 4.5 | 4.5 | 4.5 | 4.5 | 4.5 | 4.5 | 4.5 | 4.5 | 4.5 | 4.5 | 4.5 | 4.5 | 4.5 | 4.5
| 04/11/2026 | 4.5 | 4.5 | 4.5 | 4.5 | 4.5 | 4.5 | 4.5 | 4.5 | 4.5 | 4.5 | 4.5 | 4.5 | 4.5 | 4.5 | 4.5 | 4.5 | 4.5 | 4.5 | 4.5 | 4.5 | 4.5 | 4.5 | 4.5 | 4.5
| 05/11/2026 | 4.5 | 4.5 | 4.5 | 4.5 | 4.5 | 4.5 | 4.5 | 4.5 | 4.5 | 4.5 | 4.5 | 4.5 | 4.5 | 4.5 | 4.5 | 4.5 | 4.5 | 4.5 | 4.5 | 4.5 | 4.5 | 4.5 | 4.5 | 4.5
| 06/11/2026 | 4.5 | 4.5 | 4.5 | 4.5 | 4.5 | 4.5 | 4.5 | 4.5 | 4.5 | 4.5 | 4.5 | 4.5 | 4.5 | 4.5 | 4.5 | 4.5 | 4.5 | 4.5 | 4.5 | 4.5 | 4.5 | 4.5 | 4.5 | 4.5
| 07/11/2026 | 4.5 | 4.5 | 4.5 | 4.5 | 4.5 | 4.5 | 4.5 | 4.5 | 4.5 | 4.5 | 4.5 | 4.5 | 4.5 | 4.5 | 4.5 | 4.5 | 4.5 | 4.5 | 4.5 | 4.5 | 4.5 | 4.5 | 4.5 | 4.5
Generador | OX2-H
| Fecha / hh | 1 | 2 | 3 | 4 | 5 | 6 | 7 | 8 | 9 | 10 | 11 | 12 | 13 | 14 | 15 | 16 | 17 | 18 | 19 | 20 | 21 | 22 | 23 | 24
| 01/11/2026 | 150 | 150 | 150 | 150 | 150 | 150 | 150 | 150 | 150 | 150 | 150 | 150 | 150 | 150 | 150 | 150 | 150 | 150 | 150 | 150 | 150 | 150 | 150 | 150
| 02/11/2026 | 150 | 150 | 150 | 150 | 150 | 150 | 150 | 150 | 150 | 150 | 150 | 150 | 150 | 150 | 150 | 150 | 150 | 150 | 150 | 150 | 150 | 150 | 150 | 150
| 03/11/2026 | 150 | 150 | 150 | 150 | 150 | 150 | 150 | 150 | 150 | 150 | 150 | 150 | 150 | 150 | 150 | 150 | 150 | 150 | 150 | 150 | 150 | 150 | 150 | 150
| 04/11/2026 | 150 | 150 | 150 | 150 | 150 | 150 | 150 | 150 | 150 | 150 | 150 | 150 | 150 | 150 | 150 | 150 | 150 | 150 | 150 | 150 | 150 | 150 | 150 | 150
| 05/11/2026 | 150 | 150 | 150 | 150 | 150 | 150 | 150 | 150 | 150 | 150 | 150 | 150 | 150 | 150 | 150 | 150 | 150 | 150 | 150 | 150 | 150 | 150 | 150 | 150
| 06/11/2026 | 150 | 150 | 150 | 150 | 150 | 150 | 150 | 150 | 150 | 150 | 150 | 150 | 150 | 150 | 150 | 150 | 150 | 150 | 150 | 150 | 150 | 150 | 150 | 150
| 07/11/2026 | 150 | 150 | 150 | 150 | 150 | 150 | 150 | 150 | 150 | 150 | 150 | 150 | 150 | 150 | 150 | 150 | 150 | 150 | 150 | 150 | 150 | 150 | 150 | 150
Generador | OXE-H
| Fecha / hh | 1 | 2 | 3 | 4 | 5 | 6 | 7 | 8 | 9 | 10 | 11 | 12 | 13 | 14 | 15 | 16 | 17 | 18 | 19 | 20 | 21 | 22 | 23 | 24
| 01/11/2026 | 15 | 15 | 15 | 15 | 15 | 15 | 15 | 15 | 15 | 15 | 15 | 15 | 15 | 15 | 15 | 15 | 15 | 15 | 15 | 15 | 15 | 15 | 15 | 15
| 02/11/2026 | 15 | 15 | 15 | 15 | 15 | 15 | 15 | 15 | 15 | 15 | 15 | 15 | 15 | 15 | 15 | 15 | 15 | 15 | 15 | 15 | 15 | 15 | 15 | 15
| 03/11/2026 | 15 | 15 | 15 | 15 | 15 | 15 | 15 | 15 | 15 | 15 | 15 | 15 | 15 | 15 | 15 | 15 | 15 | 15 | 15 | 15 | 15 | 15 | 15 | 15
| 04/11/2026 | 15 | 15 | 15 | 15 | 15 | 15 | 15 | 15 | 15 | 15 | 15 | 15 | 15 | 15 | 15 | 15 | 15 | 15 | 15 | 15 | 15 | 15 | 15 | 15
| 05/11/2026 | 15 | 15 | 15 | 15 | 15 | 15 | 15 | 15 | 15 | 15 | 15 | 15 | 15 | 15 | 15 | 15 | 15 | 15 | 15 | 15 | 15 | 15 | 15 | 15
| 06/11/2026 | 15 | 15 | 15 | 15 | 15 | 15 | 15 | 15 | 15 | 15 | 15 | 15 | 15 | 15 | 15 | 15 | 15 | 15 | 15 | 15 | 15 | 15 | 15 | 15
| 07/11/2026 | 15 | 15 | 15 | 15 | 15 | 15 | 15 | 15 | 15 | 15 | 15 | 15 | 15 | 15 | 15 | 15 | 15 | 15 | 15 | 15 | 15 | 15 | 15 | 15
Generador | PAL-H
| Fecha / hh | 1 | 2 | 3 | 4 | 5 | 6 | 7 | 8 | 9 | 10 | 11 | 12 | 13 | 14 | 15 | 16 | 17 | 18 | 19 | 20 | 21 | 22 | 23 | 24
| 01/11/2026 | 4.63 | 4.63 | 4.63 | 4.63 | 4.63 | 4.63 | 4.63 | 4.63 | 4.63 | 4.63 | 4.63 | 4.63 | 4.63 | 4.63 | 4.63 | 4.63 | 4.63 | 4.63 | 4.63 | 4.63 | 4.63 | 4.63 | 4.63 | 4.63
| 02/11/2026 | 4.63 | 4.63 | 4.63 | 4.63 | 4.63 | 4.63 | 4.63 | 4.63 | 4.63 | 4.63 | 4.63 | 4.63 | 4.63 | 4.63 | 4.63 | 4.63 | 4.63 | 4.63 | 4.63 | 4.63 | 4.63 | 4.63 | 4.63 | 4.63
| 03/11/2026 | 4.63 | 4.63 | 4.63 | 4.63 | 4.63 | 4.63 | 4.63 | 4.63 | 4.63 | 4.63 | 4.63 | 4.63 | 4.63 | 4.63 | 4.63 | 4.63 | 4.63 | 4.63 | 4.63 | 4.63 | 4.63 | 4.63 | 4.63 | 4.63
| 04/11/2026 | 4.63 | 4.63 | 4.63 | 4.63 | 4.63 | 4.63 | 4.63 | 4.63 | 4.63 | 4.63 | 4.63 | 4.63 | 4.63 | 4.63 | 4.63 | 4.63 | 4.63 | 4.63 | 4.63 | 4.63 | 4.63 | 4.63 | 4.63 | 4.63
| 05/11/2026 | 4.63 | 4.63 | 4.63 | 4.63 | 4.63 | 4.63 | 4.63 | 4.63 | 4.63 | 4.63 | 4.63 | 4.63 | 4.63 | 4.63 | 4.63 | 4.63 | 4.63 | 4.63 | 4.63 | 4.63 | 4.63 | 4.63 | 4.63 | 4.63
| 06/11/2026 | 4.63 | 4.63 | 4.63 | 4.63 | 4.63 | 4.63 | 4.63 | 4.63 | 4.63 | 4.63 | 4.63 | 4.63 | 4.63 | 4.63 | 4.63 | 4.63 | 4.63 | 4.63 | 4.63 | 4.63 | 4.63 | 4.63 | 4.63 | 4.63
| 07/11/2026 | 4.63 | 4.63 | 4.63 | 4.63 | 4.63 | 4.63 | 4.63 | 4.63 | 4.63 | 4.63 | 4.63 | 4.63 | 4.63 | 4.63 | 4.63 | 4.63 | 4.63 | 4.63 | 4.63 | 4.63 | 4.63 | 4.63 | 4.63 | 4.63
Generador | PAS-H
| Fecha / hh | 1 | 2 | 3 | 4 | 5 | 6 | 7 | 8 | 9 | 10 | 11 | 12 | 13 | 14 | 15 | 16 | 17 | 18 | 19 | 20 | 21 | 22 | 23 | 24
| 01/11/2026 | 0.21 | 0.21 | 0.21 | 0.21 | 0.21 | 0.21 | 0.21 | 0.21 | 0.21 | 0.21 | 0.21 | 0.21 | 0.21 | 0.21 | 0.21 | 0.21 | 0.21 | 0.82 | 0.82 | 0.82 | 0.82 | 0.82 | 0.21 | 0.21
| 02/11/2026 | 0.21 | 0.21 | 0.21 | 0.21 | 0.21 | 0.21 | 0.21 | 0.21 | 0.21 | 0.21 | 0.21 | 0.21 | 0.21 | 0.21 | 0.21 | 0.21 | 0.21 | 0.82 | 0.82 | 0.82 | 0.82 | 0.82 | 0.21 | 0.21
| 03/11/2026 | 0.21 | 0.21 | 0.21 | 0.21 | 0.21 | 0.21 | 0.21 | 0.21 | 0.21 | 0.21 | 0.21 | 0.21 | 0.21 | 0.21 | 0.21 | 0.21 | 0.21 | 0.82 | 0.82 | 0.82 | 0.82 | 0.82 | 0.21 | 0.21
| 04/11/2026 | 0.21 | 0.21 | 0.21 | 0.21 | 0.21 | 0.21 | 0.21 | 0.21 | 0.21 | 0.21 | 0.21 | 0.21 | 0.21 | 0.21 | 0.21 | 0.21 | 0.21 | 0.82 | 0.82 | 0.82 | 0.82 | 0.82 | 0.21 | 0.21
| 05/11/2026 | 0.21 | 0.21 | 0.21 | 0.21 | 0.21 | 0.21 | 0.21 | 0.21 | 0.21 | 0.21 | 0.21 | 0.21 | 0.21 | 0.21 | 0.21 | 0.21 | 0.21 | 0.82 | 0.82 | 0.82 | 0.82 | 0.82 | 0.21 | 0.21
| 06/11/2026 | 0.21 | 0.21 | 0.21 | 0.21 | 0.21 | 0.21 | 0.21 | 0.21 | 0.21 | 0.21 | 0.21 | 0.21 | 0.21 | 0.21 | 0.21 | 0.21 | 0.21 | 0.82 | 0.82 | 0.82 | 0.82 | 0.82 | 0.21 | 0.21
| 07/11/2026 | 0.21 | 0.21 | 0.21 | 0.21 | 0.21 | 0.21 | 0.21 | 0.21 | 0.21 | 0.21 | 0.21 | 0.21 | 0.21 | 0.21 | 0.21 | 0.21 | 0.21 | 0.82 | 0.82 | 0.82 | 0.82 | 0.82 | 0.21 | 0.21
Generador | PNA-H1
| Fecha / hh | 1 | 2 | 3 | 4 | 5 | 6 | 7 | 8 | 9 | 10 | 11 | 12 | 13 | 14 | 15 | 16 | 17 | 18 | 19 | 20 | 21 | 22 | 23 | 24
| 01/11/2026 | 2 | 2 | 2 | 2 | 2 | 2 | 2 | 2 | 2 | 2 | 2 | 2 | 2 | 2 | 2 | 2 | 2 | 2 | 2 | 2 | 2 | 2 | 2 | 2
| 02/11/2026 | 2 | 2 | 2 | 2 | 2 | 2 | 2 | 2 | 2 | 2 | 2 | 2 | 2 | 2 | 2 | 2 | 2 | 2 | 2 | 2 | 2 | 2 | 2 | 2
| 03/11/2026 | 2 | 2 | 2 | 2 | 2 | 2 | 2 | 2 | 2 | 2 | 2 | 2 | 2 | 2 | 2 | 2 | 2 | 2 | 2 | 2 | 2 | 2 | 2 | 2
| 04/11/2026 | 2 | 2 | 2 | 2 | 2 | 2 | 2 | 2 | 2 | 2 | 2 | 2 | 2 | 2 | 2 | 2 | 2 | 2 | 2 | 2 | 2 | 2 | 2 | 2
| 05/11/2026 | 2 | 2 | 2 | 2 | 2 | 2 | 2 | 2 | 2 | 2 | 2 | 2 | 2 | 2 | 2 | 2 | 2 | 2 | 2 | 2 | 2 | 2 | 2 | 2
| 06/11/2026 | 2 | 2 | 2 | 2 | 2 | 2 | 2 | 2 | 2 | 2 | 2 | 2 | 2 | 2 | 2 | 2 | 2 | 2 | 2 | 2 | 2 | 2 | 2 | 2
| 07/11/2026 | 2 | 2 | 2 | 2 | 2 | 2 | 2 | 2 | 2 | 2 | 2 | 2 | 2 | 2 | 2 | 2 | 2 | 2 | 2 | 2 | 2 | 2 | 2 | 2
Generador | PNA-H2
| Fecha / hh | 1 | 2 | 3 | 4 | 5 | 6 | 7 | 8 | 9 | 10 | 11 | 12 | 13 | 14 | 15 | 16 | 17 | 18 | 19 | 20 | 21 | 22 | 23 | 24
| 01/11/2026 | 0 | 0 | 0 | 0 | 0 | 0 | 0 | 0 | 0 | 0 | 0 | 0 | 0 | 0 | 0 | 0 | 0 | 0 | 0 | 0 | 0 | 0 | 0 | 0
| 02/11/2026 | 0 | 0 | 0 | 0 | 0 | 0 | 0 | 0 | 0 | 0 | 0 | 0 | 0 | 0 | 0 | 0 | 0 | 0 | 0 | 0 | 0 | 0 | 0 | 0
| 03/11/2026 | 0 | 0 | 0 | 0 | 0 | 0 | 0 | 0 | 0 | 0 | 0 | 0 | 0 | 0 | 0 | 0 | 0 | 0 | 0 | 0 | 0 | 0 | 0 | 0
| 04/11/2026 | 0 | 0 | 0 | 0 | 0 | 0 | 0 | 0 | 0 | 0 | 0 | 0 | 0 | 0 | 0 | 0 | 0 | 0 | 0 | 0 | 0 | 0 | 0 | 0
| 05/11/2026 | 0 | 0 | 0 | 0 | 0 | 0 | 0 | 0 | 0 | 0 | 0 | 0 | 0 | 0 | 0 | 0 | 0 | 0 | 0 | 0 | 0 | 0 | 0 | 0
| 06/11/2026 | 0 | 0 | 0 | 0 | 0 | 0 | 0 | 0 | 0 | 0 | 0 | 0 | 0 | 0 | 0 | 0 | 0 | 0 | 0 | 0 | 0 | 0 | 0 | 0
| 07/11/2026 | 0 | 0 | 0 | 0 | 0 | 0 | 0 | 0 | 0 | 0 | 0 | 0 | 0 | 0 | 0 | 0 | 0 | 0 | 0 | 0 | 0 | 0 | 0 | 0
Generador | PNA-H3
| Fecha / hh | 1 | 2 | 3 | 4 | 5 | 6 | 7 | 8 | 9 | 10 | 11 | 12 | 13 | 14 | 15 | 16 | 17 | 18 | 19 | 20 | 21 | 22 | 23 | 24
| 01/11/2026 | 0.35 | 0.35 | 0.35 | 0.35 | 0.35 | 0.35 | 0.35 | 0.35 | 0.35 | 0.35 | 0.35 | 0.35 | 0.35 | 0.35 | 0.35 | 0.35 | 0.35 | 0.35 | 0.35 | 0.35 | 0.35 | 0.35 | 0.35 | 0.35
| 02/11/2026 | 0.35 | 0.35 | 0.35 | 0.35 | 0.35 | 0.35 | 0.35 | 0.35 | 0.35 | 0.35 | 0.35 | 0.35 | 0.35 | 0.35 | 0.35 | 0.35 | 0.35 | 0.35 | 0.35 | 0.35 | 0.35 | 0.35 | 0.35 | 0.35
| 03/11/2026 | 0.35 | 0.35 | 0.35 | 0.35 | 0.35 | 0.35 | 0.35 | 0.35 | 0.35 | 0.35 | 0.35 | 0.35 | 0.35 | 0.35 | 0.35 | 0.35 | 0.35 | 0.35 | 0.35 | 0.35 | 0.35 | 0.35 | 0.35 | 0.35
| 04/11/2026 | 0.35 | 0.35 | 0.35 | 0.35 | 0.35 | 0.35 | 0.35 | 0.35 | 0.35 | 0.35 | 0.35 | 0.35 | 0.35 | 0.35 | 0.35 | 0.35 | 0.35 | 0.35 | 0.35 | 0.35 | 0.35 | 0.35 | 0.35 | 0.35
| 05/11/2026 | 0.35 | 0.35 | 0.35 | 0.35 | 0.35 | 0.35 | 0.35 | 0.35 | 0.35 | 0.35 | 0.35 | 0.35 | 0.35 | 0.35 | 0.35 | 0.35 | 0.35 | 0.35 | 0.35 | 0.35 | 0.35 | 0.35 | 0.35 | 0.35
| 06/11/2026 | 0.35 | 0.35 | 0.35 | 0.35 | 0.35 | 0.35 | 0.35 | 0.35 | 0.35 | 0.35 | 0.35 | 0.35 | 0.35 | 0.35 | 0.35 | 0.35 | 0.35 | 0.35 | 0.35 | 0.35 | 0.35 | 0.35 | 0.35 | 0.35
| 07/11/2026 | 0.35 | 0.35 | 0.35 | 0.35 | 0.35 | 0.35 | 0.35 | 0.35 | 0.35 | 0.35 | 0.35 | 0.35 | 0.35 | 0.35 | 0.35 | 0.35 | 0.35 | 0.35 | 0.35 | 0.35 | 0.35 | 0.35 | 0.35 | 0.35
Generador | POR-H
| Fecha / hh | 1 | 2 | 3 | 4 | 5 | 6 | 7 | 8 | 9 | 10 | 11 | 12 | 13 | 14 | 15 | 16 | 17 | 18 | 19 | 20 | 21 | 22 | 23 | 24
| 01/11/2026 | 1.23 | 1.23 | 1.23 | 1.23 | 1.23 | 1.23 | 1.23 | 1.23 | 1.23 | 1.23 | 1.23 | 1.23 | 1.23 | 1.23 | 1.23 | 1.23 | 1.23 | 1.23 | 1.23 | 1.23 | 1.23 | 1.23 | 1.23 | 1.23
| 02/11/2026 | 1.23 | 1.23 | 1.23 | 1.23 | 1.23 | 1.23 | 1.23 | 1.23 | 1.23 | 1.23 | 1.23 | 1.23 | 1.23 | 1.23 | 1.23 | 1.23 | 1.23 | 1.23 | 1.23 | 1.23 | 1.23 | 1.23 | 1.23 | 1.23
| 03/11/2026 | 1.23 | 1.23 | 1.23 | 1.23 | 1.23 | 1.23 | 1.23 | 1.23 | 1.23 | 1.23 | 1.23 | 1.23 | 1.23 | 1.23 | 1.23 | 1.23 | 1.23 | 1.23 | 1.23 | 1.23 | 1.23 | 1.23 | 1.23 | 1.23
| 04/11/2026 | 1.23 | 1.23 | 1.23 | 1.23 | 1.23 | 1.23 | 1.23 | 1.23 | 1.23 | 1.23 | 1.23 | 1.23 | 1.23 | 1.23 | 1.23 | 1.23 | 1.23 | 1.23 | 1.23 | 1.23 | 1.23 | 1.23 | 1.23 | 1.23
| 05/11/2026 | 1.23 | 1.23 | 1.23 | 1.23 | 1.23 | 1.23 | 1.23 | 1.23 | 1.23 | 1.23 | 1.23 | 1.23 | 1.23 | 1.23 | 1.23 | 1.23 | 1.23 | 1.23 | 1.23 | 1.23 | 1.23 | 1.23 | 1.23 | 1.23
| 06/11/2026 | 1.23 | 1.23 | 1.23 | 1.23 | 1.23 | 1.23 | 1.23 | 1.23 | 1.23 | 1.23 | 1.23 | 1.23 | 1.23 | 1.23 | 1.23 | 1.23 | 1.23 | 1.23 | 1.23 | 1.23 | 1.23 | 1.23 | 1.23 | 1.23
| 07/11/2026 | 1.23 | 1.23 | 1.23 | 1.23 | 1.23 | 1.23 | 1.23 | 1.23 | 1.23 | 1.23 | 1.23 | 1.23 | 1.23 | 1.23 | 1.23 | 1.23 | 1.23 | 1.23 | 1.23 | 1.23 | 1.23 | 1.23 | 1.23 | 1.23
Generador | PVE-H
| Fecha / hh | 1 | 2 | 3 | 4 | 5 | 6 | 7 | 8 | 9 | 10 | 11 | 12 | 13 | 14 | 15 | 16 | 17 | 18 | 19 | 20 | 21 | 22 | 23 | 24
| 01/11/2026 | 1.07 | 1.07 | 1.07 | 1.07 | 1.07 | 1.07 | 1.07 | 1.07 | 1.07 | 1.07 | 1.07 | 1.07 | 1.07 | 1.07 | 1.07 | 1.07 | 1.07 | 1.07 | 1.07 | 1.07 | 1.07 | 1.07 | 1.07 | 1.07
| 02/11/2026 | 1.07 | 1.07 | 1.07 | 1.07 | 1.07 | 1.07 | 1.07 | 1.07 | 1.07 | 1.07 | 1.07 | 1.07 | 1.07 | 1.07 | 1.07 | 1.07 | 1.07 | 1.07 | 1.07 | 1.07 | 1.07 | 1.07 | 1.07 | 1.07
| 03/11/2026 | 1.07 | 1.07 | 1.07 | 1.07 | 1.07 | 1.07 | 1.07 | 1.07 | 1.07 | 1.07 | 1.07 | 1.07 | 1.07 | 1.07 | 1.07 | 1.07 | 1.07 | 1.07 | 1.07 | 1.07 | 1.07 | 1.07 | 1.07 | 1.07
| 04/11/2026 | 1.07 | 1.07 | 1.07 | 1.07 | 1.07 | 1.07 | 1.07 | 1.07 | 1.07 | 1.07 | 1.07 | 1.07 | 1.07 | 1.07 | 1.07 | 1.07 | 1.07 | 1.07 | 1.07 | 1.07 | 1.07 | 1.07 | 1.07 | 1.07
| 05/11/2026 | 1.07 | 1.07 | 1.07 | 1.07 | 1.07 | 1.07 | 1.07 | 1.07 | 1.07 | 1.07 | 1.07 | 1.07 | 1.07 | 1.07 | 1.07 | 1.07 | 1.07 | 1.07 | 1.07 | 1.07 | 1.07 | 1.07 | 1.07 | 1.07
| 06/11/2026 | 1.07 | 1.07 | 1.07 | 1.07 | 1.07 | 1.07 | 1.07 | 1.07 | 1.07 | 1.07 | 1.07 | 1.07 | 1.07 | 1.07 | 1.07 | 1.07 | 1.07 | 1.07 | 1.07 | 1.07 | 1.07 | 1.07 | 1.07 | 1.07
| 07/11/2026 | 1.07 | 1.07 | 1.07 | 1.07 | 1.07 | 1.07 | 1.07 | 1.07 | 1.07 | 1.07 | 1.07 | 1.07 | 1.07 | 1.07 | 1.07 | 1.07 | 1.07 | 1.07 | 1.07 | 1.07 | 1.07 | 1.07 | 1.07 | 1.07
Generador | PVI-H
| Fecha / hh | 1 | 2 | 3 | 4 | 5 | 6 | 7 | 8 | 9 | 10 | 11 | 12 | 13 | 14 | 15 | 16 | 17 | 18 | 19 | 20 | 21 | 22 | 23 | 24
| 01/11/2026 | 13 | 13 | 13 | 13 | 13 | 13 | 13 | 13 | 13 | 13 | 13 | 13 | 13 | 13 | 13 | 13 | 13 | 13 | 13 | 13 | 13 | 13 | 13 | 13
| 02/11/2026 | 13 | 13 | 13 | 13 | 13 | 13 | 13 | 13 | 13 | 13 | 13 | 13 | 13 | 13 | 13 | 13 | 13 | 13 | 13 | 13 | 13 | 13 | 13 | 13
| 03/11/2026 | 12.5 | 12.5 | 12.5 | 12.5 | 12.5 | 12.5 | 12.5 | 12.5 | 12.5 | 12.5 | 12.5 | 12.5 | 12.5 | 12.5 | 12.5 | 12.5 | 12.5 | 12.5 | 12.5 | 12.5 | 12.5 | 12.5 | 12.5 | 12.5
| 04/11/2026 | 12.5 | 12.5 | 12.5 | 12.5 | 12.5 | 12.5 | 12.5 | 12.5 | 12.5 | 12.5 | 12.5 | 12.5 | 12.5 | 12.5 | 12.5 | 12.5 | 12.5 | 12.5 | 12.5 | 12.5 | 12.5 | 12.5 | 12.5 | 12.5
| 05/11/2026 | 12.5 | 12.5 | 12.5 | 12.5 | 12.5 | 12.5 | 12.5 | 12.5 | 12.5 | 12.5 | 12.5 | 12.5 | 12.5 | 12.5 | 12.5 | 12.5 | 12.5 | 12.5 | 12.5 | 12.5 | 12.5 | 12.5 | 12.5 | 12.5
| 06/11/2026 | 12 | 12 | 12 | 12 | 12 | 12 | 12 | 12 | 12 | 12 | 12 | 12 | 12 | 12 | 12 | 12 | 12 | 12 | 12 | 12 | 12 | 12 | 12 | 12
| 07/11/2026 | 12 | 12 | 12 | 12 | 12 | 12 | 12 | 12 | 12 | 12 | 12 | 12 | 12 | 12 | 12 | 12 | 12 | 12 | 12 | 12 | 12 | 12 | 12 | 12
Generador | RAA-H
| Fecha / hh | 1 | 2 | 3 | 4 | 5 | 6 | 7 | 8 | 9 | 10 | 11 | 12 | 13 | 14 | 15 | 16 | 17 | 18 | 19 | 20 | 21 | 22 | 23 | 24
| 01/11/2026 | 76 | 76 | 76 | 76 | 76 | 76 | 76 | 76 | 76 | 76 | 76 | 76 | 76 | 76 | 76 | 76 | 76 | 76 | 76 | 76 | 76 | 76 | 76 | 76
| 02/11/2026 | 76 | 76 | 76 | 76 | 76 | 76 | 76 | 76 | 76 | 76 | 76 | 76 | 76 | 76 | 76 | 76 | 76 | 76 | 76 | 76 | 76 | 76 | 76 | 76
| 03/11/2026 | 76 | 76 | 76 | 76 | 76 | 76 | 76 | 76 | 76 | 76 | 76 | 76 | 76 | 76 | 76 | 76 | 76 | 76 | 76 | 76 | 76 | 76 | 76 | 76
| 04/11/2026 | 76 | 76 | 76 | 76 | 76 | 76 | 76 | 76 | 76 | 76 | 76 | 76 | 76 | 76 | 76 | 76 | 76 | 76 | 76 | 76 | 76 | 76 | 76 | 76
| 05/11/2026 | 76 | 76 | 76 | 76 | 76 | 76 | 76 | 76 | 76 | 76 | 76 | 76 | 76 | 76 | 76 | 76 | 76 | 76 | 76 | 76 | 76 | 76 | 76 | 76
| 06/11/2026 | 76 | 76 | 76 | 76 | 76 | 76 | 76 | 76 | 76 | 76 | 76 | 76 | 76 | 76 | 76 | 76 | 76 | 76 | 76 | 76 | 76 | 76 | 76 | 76
| 07/11/2026 | 76 | 76 | 76 | 76 | 76 | 76 | 76 | 76 | 76 | 76 | 76 | 76 | 76 | 76 | 76 | 76 | 76 | 76 | 76 | 76 | 76 | 76 | 76 | 76
Generador | RBO-H
| Fecha / hh | 1 | 2 | 3 | 4 | 5 | 6 | 7 | 8 | 9 | 10 | 11 | 12 | 13 | 14 | 15 | 16 | 17 | 18 | 19 | 20 | 21 | 22 | 23 | 24
| 01/11/2026 | 0.39 | 0.39 | 0.39 | 0.39 | 0.39 | 0.39 | 0.39 | 0.39 | 0.39 | 0.39 | 0.79 | 0.79 | 0.79 | 0.79 | 1.05 | 1.05 | 1.05 | 1.05 | 3.56 | 3.56 | 3.56 | 3.56 | 0.39 | 0.39
| 02/11/2026 | 0.39 | 0.39 | 0.39 | 0.39 | 0.39 | 0.39 | 0.39 | 0.39 | 0.39 | 0.39 | 0.79 | 0.79 | 0.79 | 0.79 | 1.05 | 1.05 | 1.05 | 1.05 | 3.56 | 3.56 | 3.56 | 3.56 | 0.39 | 0.39
| 03/11/2026 | 0.39 | 0.39 | 0.39 | 0.39 | 0.39 | 0.39 | 0.39 | 0.39 | 0.39 | 0.39 | 0.79 | 0.79 | 0.79 | 0.79 | 1.05 | 1.05 | 1.05 | 1.05 | 3.56 | 3.56 | 3.56 | 3.56 | 0.39 | 0.39
| 04/11/2026 | 0.39 | 0.39 | 0.39 | 0.39 | 0.39 | 0.39 | 0.39 | 0.39 | 0.39 | 0.39 | 0.79 | 0.79 | 0.79 | 0.79 | 1.05 | 1.05 | 1.05 | 1.05 | 3.56 | 3.56 | 3.56 | 3.56 | 0.39 | 0.39
| 05/11/2026 | 0.39 | 0.39 | 0.39 | 0.39 | 0.39 | 0.39 | 0.39 | 0.39 | 0.39 | 0.39 | 0.79 | 0.79 | 0.79 | 0.79 | 1.05 | 1.05 | 1.05 | 1.05 | 3.56 | 3.56 | 3.56 | 3.56 | 0.39 | 0.39
| 06/11/2026 | 0.39 | 0.39 | 0.39 | 0.39 | 0.39 | 0.39 | 0.39 | 0.39 | 0.39 | 0.39 | 0.79 | 0.79 | 0.79 | 0.79 | 1.05 | 1.05 | 1.05 | 1.05 | 3.56 | 3.56 | 3.56 | 3.56 | 0.39 | 0.39
| 07/11/2026 | 0.39 | 0.39 | 0.39 | 0.39 | 0.39 | 0.39 | 0.39 | 0.39 | 0.39 | 0.39 | 0.79 | 0.79 | 0.79 | 0.79 | 1.05 | 1.05 | 1.05 | 1.05 | 3.56 | 3.56 | 3.56 | 3.56 | 0.39 | 0.39
Generador | RC2-H
| Fecha / hh | 1 | 2 | 3 | 4 | 5 | 6 | 7 | 8 | 9 | 10 | 11 | 12 | 13 | 14 | 15 | 16 | 17 | 18 | 19 | 20 | 21 | 22 | 23 | 24
| 01/11/2026 | 1.2 | 1.2 | 1.2 | 1.2 | 1.2 | 1.2 | 1.2 | 1.2 | 1.2 | 1.2 | 1.2 | 1.2 | 1.2 | 1.2 | 1.2 | 1.2 | 1.2 | 1.2 | 1.2 | 1.2 | 1.2 | 1.2 | 1.2 | 1.2
| 02/11/2026 | 1.2 | 1.2 | 1.2 | 1.2 | 1.2 | 1.2 | 1.2 | 1.2 | 1.2 | 1.2 | 1.2 | 1.2 | 1.2 | 1.2 | 1.2 | 1.2 | 1.2 | 1.2 | 1.2 | 1.2 | 1.2 | 1.2 | 1.2 | 1.2
| 03/11/2026 | 1.2 | 1.2 | 1.2 | 1.2 | 1.2 | 1.2 | 1.2 | 1.2 | 1.2 | 1.2 | 1.2 | 1.2 | 1.2 | 1.2 | 1.2 | 1.2 | 1.2 | 1.2 | 1.2 | 1.2 | 1.2 | 1.2 | 1.2 | 1.2
| 04/11/2026 | 1.2 | 1.2 | 1.2 | 1.2 | 1.2 | 1.2 | 1.2 | 1.2 | 1.2 | 1.2 | 1.2 | 1.2 | 1.2 | 1.2 | 1.2 | 1.2 | 1.2 | 1.2 | 1.2 | 1.2 | 1.2 | 1.2 | 1.2 | 1.2
| 05/11/2026 | 1.2 | 1.2 | 1.2 | 1.2 | 1.2 | 1.2 | 1.2 | 1.2 | 1.2 | 1.2 | 1.2 | 1.2 | 1.2 | 1.2 | 1.2 | 1.2 | 1.2 | 1.2 | 1.2 | 1.2 | 1.2 | 1.2 | 1.2 | 1.2
| 06/11/2026 | 1.2 | 1.2 | 1.2 | 1.2 | 1.2 | 1.2 | 1.2 | 1.2 | 1.2 | 1.2 | 1.2 | 1.2 | 1.2 | 1.2 | 1.2 | 1.2 | 1.2 | 1.2 | 1.2 | 1.2 | 1.2 | 1.2 | 1.2 | 1.2
| 07/11/2026 | 1.2 | 1.2 | 1.2 | 1.2 | 1.2 | 1.2 | 1.2 | 1.2 | 1.2 | 1.2 | 1.2 | 1.2 | 1.2 | 1.2 | 1.2 | 1.2 | 1.2 | 1.2 | 1.2 | 1.2 | 1.2 | 1.2 | 1.2 | 1.2
Generador | RE2-H
| Fecha / hh | 1 | 2 | 3 | 4 | 5 | 6 | 7 | 8 | 9 | 10 | 11 | 12 | 13 | 14 | 15 | 16 | 17 | 18 | 19 | 20 | 21 | 22 | 23 | 24
| 01/11/2026 | 5.3 | 5.3 | 5.3 | 5.3 | 5.3 | 5.3 | 5.3 | 5.3 | 5.3 | 5.3 | 5.3 | 5.3 | 5.3 | 5.3 | 5.3 | 5.3 | 5.3 | 5.3 | 5.3 | 5.3 | 5.3 | 5.3 | 5.3 | 5.3
| 02/11/2026 | 5.3 | 5.3 | 5.3 | 5.3 | 5.3 | 5.3 | 5.3 | 5.3 | 5.3 | 5.3 | 5.3 | 5.3 | 5.3 | 5.3 | 5.3 | 5.3 | 5.3 | 5.3 | 5.3 | 5.3 | 5.3 | 5.3 | 5.3 | 5.3
| 03/11/2026 | 5.1 | 5.1 | 5.1 | 5.1 | 5.1 | 5.1 | 5.1 | 5.1 | 5.1 | 5.1 | 5.1 | 5.1 | 5.1 | 5.1 | 5.1 | 5.1 | 5.1 | 5.1 | 5.1 | 5.1 | 5.1 | 5.1 | 5.1 | 5.1
| 04/11/2026 | 5.1 | 5.1 | 5.1 | 5.1 | 5.1 | 5.1 | 5.1 | 5.1 | 5.1 | 5.1 | 5.1 | 5.1 | 5.1 | 5.1 | 5.1 | 5.1 | 5.1 | 5.1 | 5.1 | 5.1 | 5.1 | 5.1 | 5.1 | 5.1
| 05/11/2026 | 5 | 5 | 5 | 5 | 5 | 5 | 5 | 5 | 5 | 5 | 5 | 5 | 5 | 5 | 5 | 5 | 5 | 5 | 5 | 5 | 5 | 5 | 5 | 5
| 06/11/2026 | 4.9 | 4.9 | 4.9 | 4.9 | 4.9 | 4.9 | 4.9 | 4.9 | 4.9 | 4.9 | 4.9 | 4.9 | 4.9 | 4.9 | 4.9 | 4.9 | 4.9 | 4.9 | 4.9 | 4.9 | 4.9 | 4.9 | 4.9 | 4.9
| 07/11/2026 | 4.8 | 4.8 | 4.8 | 4.8 | 4.8 | 4.8 | 4.8 | 4.8 | 4.8 | 4.8 | 4.8 | 4.8 | 4.8 | 4.8 | 4.8 | 4.8 | 4.8 | 4.8 | 4.8 | 4.8 | 4.8 | 4.8 | 4.8 | 4.8
Generador | RE3-H
| Fecha / hh | 1 | 2 | 3 | 4 | 5 | 6 | 7 | 8 | 9 | 10 | 11 | 12 | 13 | 14 | 15 | 16 | 17 | 18 | 19 | 20 | 21 | 22 | 23 | 24
| 01/11/2026 | 8.2 | 8.2 | 8.2 | 8.2 | 8.2 | 8.2 | 8.2 | 8.2 | 8.2 | 8.2 | 8.2 | 8.2 | 8.2 | 8.2 | 8.2 | 8.2 | 8.2 | 8.2 | 8.2 | 8.2 | 8.2 | 8.2 | 8.2 | 8.2
| 02/11/2026 | 7.6 | 7.6 | 7.6 | 7.6 | 7.6 | 7.6 | 7.6 | 7.6 | 7.6 | 7.6 | 7.6 | 7.6 | 7.6 | 7.6 | 7.6 | 7.6 | 7.6 | 7.6 | 7.6 | 7.6 | 7.6 | 7.6 | 7.6 | 7.6
| 03/11/2026 | 7.2 | 7.2 | 7.2 | 7.2 | 7.2 | 7.2 | 7.2 | 7.2 | 7.2 | 7.2 | 7.2 | 7.2 | 7.2 | 7.2 | 7.2 | 7.2 | 7.2 | 7.2 | 7.2 | 7.2 | 7.2 | 7.2 | 7.2 | 7.2
| 04/11/2026 | 6.7 | 6.7 | 6.7 | 6.7 | 6.7 | 6.7 | 6.7 | 6.7 | 6.7 | 6.7 | 6.7 | 6.7 | 6.7 | 6.7 | 6.7 | 6.7 | 6.7 | 6.7 | 6.7 | 6.7 | 6.7 | 6.7 | 6.7 | 6.7
| 05/11/2026 | 6.4 | 6.4 | 6.4 | 6.4 | 6.4 | 6.4 | 6.4 | 6.4 | 6.4 | 6.4 | 6.4 | 6.4 | 6.4 | 6.4 | 6.4 | 6.4 | 6.4 | 6.4 | 6.4 | 6.4 | 6.4 | 6.4 | 6.4 | 6.4
| 06/11/2026 | 6.1 | 6.1 | 6.1 | 6.1 | 6.1 | 6.1 | 6.1 | 6.1 | 6.1 | 6.1 | 6.1 | 6.1 | 6.1 | 6.1 | 6.1 | 6.1 | 6.1 | 6.1 | 6.1 | 6.1 | 6.1 | 6.1 | 6.1 | 6.1
| 07/11/2026 | 5.9 | 5.9 | 5.9 | 5.9 | 5.9 | 5.9 | 5.9 | 5.9 | 5.9 | 5.9 | 5.9 | 5.9 | 5.9 | 5.9 | 5.9 | 5.9 | 5.9 | 5.9 | 5.9 | 5.9 | 5.9 | 5.9 | 5.9 | 5.9
Generador | RE4-H
| Fecha / hh | 1 | 2 | 3 | 4 | 5 | 6 | 7 | 8 | 9 | 10 | 11 | 12 | 13 | 14 | 15 | 16 | 17 | 18 | 19 | 20 | 21 | 22 | 23 | 24
| 01/11/2026 | 2.5 | 2.5 | 2.5 | 2.5 | 2.5 | 2.5 | 2.5 | 2.5 | 2.5 | 2.5 | 2.5 | 2.5 | 2.5 | 2.5 | 2.5 | 2.5 | 2.5 | 2.5 | 2.5 | 2.5 | 2.5 | 2.5 | 2.5 | 2.5
| 02/11/2026 | 2.4 | 2.4 | 2.4 | 2.4 | 2.4 | 2.4 | 2.4 | 2.4 | 2.4 | 2.4 | 2.4 | 2.4 | 2.4 | 2.4 | 2.4 | 2.4 | 2.4 | 2.4 | 2.4 | 2.4 | 2.4 | 2.4 | 2.4 | 2.4
| 03/11/2026 | 2.3 | 2.3 | 2.3 | 2.3 | 2.3 | 2.3 | 2.3 | 2.3 | 2.3 | 2.3 | 2.3 | 2.3 | 2.3 | 2.3 | 2.3 | 2.3 | 2.3 | 2.3 | 2.3 | 2.3 | 2.3 | 2.3 | 2.3 | 2.3
| 04/11/2026 | 2.2 | 2.2 | 2.2 | 2.2 | 2.2 | 2.2 | 2.2 | 2.2 | 2.2 | 2.2 | 2.2 | 2.2 | 2.2 | 2.2 | 2.2 | 2.2 | 2.2 | 2.2 | 2.2 | 2.2 | 2.2 | 2.2 | 2.2 | 2.2
| 05/11/2026 | 2.1 | 2.1 | 2.1 | 2.1 | 2.1 | 2.1 | 2.1 | 2.1 | 2.1 | 2.1 | 2.1 | 2.1 | 2.1 | 2.1 | 2.1 | 2.1 | 2.1 | 2.1 | 2.1 | 2.1 | 2.1 | 2.1 | 2.1 | 2.1
| 06/11/2026 | 2.1 | 2.1 | 2.1 | 2.1 | 2.1 | 2.1 | 2.1 | 2.1 | 2.1 | 2.1 | 2.1 | 2.1 | 2.1 | 2.1 | 2.1 | 2.1 | 2.1 | 2.1 | 2.1 | 2.1 | 2.1 | 2.1 | 2.1 | 2.1
| 07/11/2026 | 2 | 2 | 2 | 2 | 2 | 2 | 2 | 2 | 2 | 2 | 2 | 2 | 2 | 2 | 2 | 2 | 2 | 2 | 2 | 2 | 2 | 2 | 2 | 2
Generador | REC-H
| Fecha / hh | 1 | 2 | 3 | 4 | 5 | 6 | 7 | 8 | 9 | 10 | 11 | 12 | 13 | 14 | 15 | 16 | 17 | 18 | 19 | 20 | 21 | 22 | 23 | 24
| 01/11/2026 | 1.5 | 1.5 | 1.5 | 1.5 | 1.5 | 1.5 | 1.5 | 1.5 | 1.5 | 1.5 | 1.5 | 1.5 | 1.5 | 1.5 | 1.5 | 1.5 | 1.5 | 1.5 | 1.5 | 1.5 | 1.5 | 1.5 | 1.5 | 1.5
| 02/11/2026 | 1.5 | 1.5 | 1.5 | 1.5 | 1.5 | 1.5 | 1.5 | 1.5 | 1.5 | 1.5 | 1.5 | 1.5 | 1.5 | 1.5 | 1.5 | 1.5 | 1.5 | 1.5 | 1.5 | 1.5 | 1.5 | 1.5 | 1.5 | 1.5
| 03/11/2026 | 1.5 | 1.5 | 1.5 | 1.5 | 1.5 | 1.5 | 1.5 | 1.5 | 1.5 | 1.5 | 1.5 | 1.5 | 1.5 | 1.5 | 1.5 | 1.5 | 1.5 | 1.5 | 1.5 | 1.5 | 1.5 | 1.5 | 1.5 | 1.5
| 04/11/2026 | 1.5 | 1.5 | 1.5 | 1.5 | 1.5 | 1.5 | 1.5 | 1.5 | 1.5 | 1.5 | 1.5 | 1.5 | 1.5 | 1.5 | 1.5 | 1.5 | 1.5 | 1.5 | 1.5 | 1.5 | 1.5 | 1.5 | 1.5 | 1.5
| 05/11/2026 | 1.5 | 1.5 | 1.5 | 1.5 | 1.5 | 1.5 | 1.5 | 1.5 | 1.5 | 1.5 | 1.5 | 1.5 | 1.5 | 1.5 | 1.5 | 1.5 | 1.5 | 1.5 | 1.5 | 1.5 | 1.5 | 1.5 | 1.5 | 1.5
| 06/11/2026 | 1.5 | 1.5 | 1.5 | 1.5 | 1.5 | 1.5 | 1.5 | 1.5 | 1.5 | 1.5 | 1.5 | 1.5 | 1.5 | 1.5 | 1.5 | 1.5 | 1.5 | 1.5 | 1.5 | 1.5 | 1.5 | 1.5 | 1.5 | 1.5
| 07/11/2026 | 1.5 | 1.5 | 1.5 | 1.5 | 1.5 | 1.5 | 1.5 | 1.5 | 1.5 | 1.5 | 1.5 | 1.5 | 1.5 | 1.5 | 1.5 | 1.5 | 1.5 | 1.5 | 1.5 | 1.5 | 1.5 | 1.5 | 1.5 | 1.5
Generador | REN-H
| Fecha / hh | 1 | 2 | 3 | 4 | 5 | 6 | 7 | 8 | 9 | 10 | 11 | 12 | 13 | 14 | 15 | 16 | 17 | 18 | 19 | 20 | 21 | 22 | 23 | 24
| 01/11/2026 | 15.9 | 15.9 | 15.9 | 15.9 | 15.9 | 15.9 | 15.9 | 15.9 | 15.9 | 15.9 | 15.9 | 15.9 | 15.9 | 15.9 | 15.9 | 15.9 | 15.9 | 15.9 | 15.9 | 15.9 | 15.9 | 15.9 | 15.9 | 15.9
| 02/11/2026 | 14.7 | 14.7 | 14.7 | 14.7 | 14.7 | 14.7 | 14.7 | 14.7 | 14.7 | 14.7 | 14.7 | 14.7 | 14.7 | 14.7 | 14.7 | 14.7 | 14.7 | 14.7 | 14.7 | 14.7 | 14.7 | 14.7 | 14.7 | 14.7
| 03/11/2026 | 13.7 | 13.7 | 13.7 | 13.7 | 13.7 | 13.7 | 13.7 | 13.7 | 13.7 | 13.7 | 13.7 | 13.7 | 13.7 | 13.7 | 13.7 | 13.7 | 13.7 | 13.7 | 13.7 | 13.7 | 13.7 | 13.7 | 13.7 | 13.7
| 04/11/2026 | 12.8 | 12.8 | 12.8 | 12.8 | 12.8 | 12.8 | 12.8 | 12.8 | 12.8 | 12.8 | 12.8 | 12.8 | 12.8 | 12.8 | 12.8 | 12.8 | 12.8 | 12.8 | 12.8 | 12.8 | 12.8 | 12.8 | 12.8 | 12.8
| 05/11/2026 | 12 | 12 | 12 | 12 | 12 | 12 | 12 | 12 | 12 | 12 | 12 | 12 | 12 | 12 | 12 | 12 | 12 | 12 | 12 | 12 | 12 | 12 | 12 | 12
| 06/11/2026 | 11.3 | 11.3 | 11.3 | 11.3 | 11.3 | 11.3 | 11.3 | 11.3 | 11.3 | 11.3 | 11.3 | 11.3 | 11.3 | 11.3 | 11.3 | 11.3 | 11.3 | 11.3 | 11.3 | 11.3 | 11.3 | 11.3 | 11.3 | 11.3
| 07/11/2026 | 10.9 | 10.9 | 10.9 | 10.9 | 10.9 | 10.9 | 10.9 | 10.9 | 10.9 | 10.9 | 10.9 | 10.9 | 10.9 | 10.9 | 10.9 | 10.9 | 10.9 | 10.9 | 10.9 | 10.9 | 10.9 | 10.9 | 10.9 | 10.9
Generador | SAL-H
| Fecha / hh | 1 | 2 | 3 | 4 | 5 | 6 | 7 | 8 | 9 | 10 | 11 | 12 | 13 | 14 | 15 | 16 | 17 | 18 | 19 | 20 | 21 | 22 | 23 | 24
| 01/11/2026 | 1.99 | 1.99 | 1.99 | 1.99 | 1.99 | 1.99 | 1.99 | 1.99 | 1.99 | 1.99 | 1.99 | 1.99 | 1.99 | 1.99 | 1.99 | 1.99 | 1.99 | 1.99 | 1.99 | 1.99 | 1.99 | 1.99 | 1.99 | 1.99
| 02/11/2026 | 1.99 | 1.99 | 1.99 | 1.99 | 1.99 | 1.99 | 1.99 | 1.99 | 1.99 | 1.99 | 1.99 | 1.99 | 1.99 | 1.99 | 1.99 | 1.99 | 1.99 | 1.99 | 1.99 | 1.99 | 1.99 | 1.99 | 1.99 | 1.99
| 03/11/2026 | 1.99 | 1.99 | 1.99 | 1.99 | 1.99 | 1.99 | 1.99 | 1.99 | 1.99 | 1.99 | 1.99 | 1.99 | 1.99 | 1.99 | 1.99 | 1.99 | 1.99 | 1.99 | 1.99 | 1.99 | 1.99 | 1.99 | 1.99 | 1.99
| 04/11/2026 | 1.99 | 1.99 | 1.99 | 1.99 | 1.99 | 1.99 | 1.99 | 1.99 | 1.99 | 1.99 | 1.99 | 1.99 | 1.99 | 1.99 | 1.99 | 1.99 | 1.99 | 1.99 | 1.99 | 1.99 | 1.99 | 1.99 | 1.99 | 1.99
| 05/11/2026 | 1.99 | 1.99 | 1.99 | 1.99 | 1.99 | 1.99 | 1.99 | 1.99 | 1.99 | 1.99 | 1.99 | 1.99 | 1.99 | 1.99 | 1.99 | 1.99 | 1.99 | 1.99 | 1.99 | 1.99 | 1.99 | 1.99 | 1.99 | 1.99
| 06/11/2026 | 1.99 | 1.99 | 1.99 | 1.99 | 1.99 | 1.99 | 1.99 | 1.99 | 1.99 | 1.99 | 1.99 | 1.99 | 1.99 | 1.99 | 1.99 | 1.99 | 1.99 | 1.99 | 1.99 | 1.99 | 1.99 | 1.99 | 1.99 | 1.99
| 07/11/2026 | 1.99 | 1.99 | 1.99 | 1.99 | 1.99 | 1.99 | 1.99 | 1.99 | 1.99 | 1.99 | 1.99 | 1.99 | 1.99 | 1.99 | 1.99 | 1.99 | 1.99 | 1.99 | 1.99 | 1.99 | 1.99 | 1.99 | 1.99 | 1.99
Generador | SEC-H
| Fecha / hh | 1 | 2 | 3 | 4 | 5 | 6 | 7 | 8 | 9 | 10 | 11 | 12 | 13 | 14 | 15 | 16 | 17 | 18 | 19 | 20 | 21 | 22 | 23 | 24
| 01/11/2026 | 4.49 | 4.49 | 4.49 | 4.49 | 4.49 | 4.49 | 4.49 | 4.49 | 4.49 | 4.49 | 4.49 | 4.49 | 4.49 | 4.49 | 4.49 | 4.49 | 4.49 | 4.49 | 4.49 | 4.49 | 4.49 | 4.49 | 4.49 | 4.49
| 02/11/2026 | 4.31 | 4.31 | 4.31 | 4.31 | 4.31 | 4.31 | 4.31 | 4.31 | 4.31 | 4.31 | 4.31 | 4.31 | 4.31 | 4.31 | 4.31 | 4.31 | 4.31 | 4.31 | 4.31 | 4.31 | 4.31 | 4.31 | 4.31 | 4.31
| 03/11/2026 | 4.09 | 4.09 | 4.09 | 4.09 | 4.09 | 4.09 | 4.09 | 4.09 | 4.09 | 4.09 | 4.09 | 4.09 | 4.09 | 4.09 | 4.09 | 4.09 | 4.09 | 4.09 | 4.09 | 4.09 | 4.09 | 4.09 | 4.09 | 4.09
| 04/11/2026 | 4.73 | 4.73 | 4.73 | 4.73 | 4.73 | 4.73 | 4.73 | 4.73 | 4.73 | 4.73 | 4.73 | 4.73 | 4.73 | 4.73 | 4.73 | 4.73 | 4.73 | 4.73 | 4.73 | 4.73 | 4.73 | 4.73 | 4.73 | 4.73
| 05/11/2026 | 5.31 | 5.31 | 5.31 | 5.31 | 5.31 | 5.31 | 5.31 | 5.31 | 5.31 | 5.31 | 5.31 | 5.31 | 5.31 | 5.31 | 5.31 | 5.31 | 5.31 | 5.31 | 5.31 | 5.31 | 5.31 | 5.31 | 5.31 | 5.31
| 06/11/2026 | 7.01 | 7.01 | 7.01 | 7.01 | 7.01 | 7.01 | 7.01 | 7.01 | 7.01 | 7.01 | 7.01 | 7.01 | 7.01 | 7.01 | 7.01 | 7.01 | 7.01 | 7.01 | 7.01 | 7.01 | 7.01 | 7.01 | 7.01 | 7.01
| 07/11/2026 | 8.55 | 8.55 | 8.55 | 8.55 | 8.55 | 8.55 | 8.55 | 8.55 | 8.55 | 8.55 | 8.55 | 8.55 | 8.55 | 8.55 | 8.55 | 8.55 | 8.55 | 8.55 | 8.55 | 8.55 | 8.55 | 8.55 | 8.55 | 8.55
Generador | SIS-H
| Fecha / hh | 1 | 2 | 3 | 4 | 5 | 6 | 7 | 8 | 9 | 10 | 11 | 12 | 13 | 14 | 15 | 16 | 17 | 18 | 19 | 20 | 21 | 22 | 23 | 24
| 01/11/2026 | 1.8 | 1.8 | 1.8 | 1.8 | 1.8 | 1.8 | 1.8 | 1.8 | 1.8 | 1.8 | 1.8 | 1.8 | 1.8 | 1.8 | 1.8 | 1.8 | 1.8 | 1.8 | 1.8 | 1.8 | 1.8 | 1.8 | 1.8 | 1.8
| 02/11/2026 | 1.8 | 1.8 | 1.8 | 1.8 | 1.8 | 1.8 | 1.8 | 1.8 | 1.8 | 1.8 | 1.8 | 1.8 | 1.8 | 1.8 | 1.8 | 1.8 | 1.8 | 1.8 | 1.8 | 1.8 | 1.8 | 1.8 | 1.8 | 1.8
| 03/11/2026 | 1.8 | 1.8 | 1.8 | 1.8 | 1.8 | 1.8 | 1.8 | 1.8 | 1.8 | 1.8 | 1.8 | 1.8 | 1.8 | 1.8 | 1.8 | 1.8 | 1.8 | 1.8 | 1.8 | 1.8 | 1.8 | 1.8 | 1.8 | 1.8
| 04/11/2026 | 1.8 | 1.8 | 1.8 | 1.8 | 1.8 | 1.8 | 1.8 | 1.8 | 1.8 | 1.8 | 1.8 | 1.8 | 1.8 | 1.8 | 1.8 | 1.8 | 1.8 | 1.8 | 1.8 | 1.8 | 1.8 | 1.8 | 1.8 | 1.8
| 05/11/2026 | 1.8 | 1.8 | 1.8 | 1.8 | 1.8 | 1.8 | 1.8 | 1.8 | 1.8 | 1.8 | 1.8 | 1.8 | 1.8 | 1.8 | 1.8 | 1.8 | 1.8 | 1.8 | 1.8 | 1.8 | 1.8 | 1.8 | 1.8 | 1.8
| 06/11/2026 | 1.8 | 1.8 | 1.8 | 1.8 | 1.8 | 1.8 | 1.8 | 1.8 | 1.8 | 1.8 | 1.8 | 1.8 | 1.8 | 1.8 | 1.8 | 1.8 | 1.8 | 1.8 | 1.8 | 1.8 | 1.8 | 1.8 | 1.8 | 1.8
| 07/11/2026 | 1.8 | 1.8 | 1.8 | 1.8 | 1.8 | 1.8 | 1.8 | 1.8 | 1.8 | 1.8 | 1.8 | 1.8 | 1.8 | 1.8 | 1.8 | 1.8 | 1.8 | 1.8 | 1.8 | 1.8 | 1.8 | 1.8 | 1.8 | 1.8
Generador | SMA-H
| Fecha / hh | 1 | 2 | 3 | 4 | 5 | 6 | 7 | 8 | 9 | 10 | 11 | 12 | 13 | 14 | 15 | 16 | 17 | 18 | 19 | 20 | 21 | 22 | 23 | 24
| 01/11/2026 | 5.04 | 5.04 | 5.04 | 5.04 | 5.04 | 5.04 | 5.04 | 5.04 | 5.04 | 5.04 | 5.04 | 5.04 | 5.04 | 5.04 | 5.04 | 5.04 | 5.04 | 5.04 | 5.04 | 5.04 | 5.04 | 5.04 | 5.04 | 5.04
| 02/11/2026 | 5.04 | 5.04 | 5.04 | 5.04 | 5.04 | 5.04 | 5.04 | 5.04 | 5.04 | 5.04 | 5.04 | 5.04 | 5.04 | 5.04 | 5.04 | 5.04 | 5.04 | 5.04 | 5.04 | 5.04 | 5.04 | 5.04 | 5.04 | 5.04
| 03/11/2026 | 5.04 | 5.04 | 5.04 | 5.04 | 5.04 | 5.04 | 5.04 | 5.04 | 5.04 | 5.04 | 5.04 | 5.04 | 5.04 | 5.04 | 5.04 | 5.04 | 5.04 | 5.04 | 5.04 | 5.04 | 5.04 | 5.04 | 5.04 | 5.04
| 04/11/2026 | 5.04 | 5.04 | 5.04 | 5.04 | 5.04 | 5.04 | 5.04 | 5.04 | 5.04 | 5.04 | 5.04 | 5.04 | 5.04 | 5.04 | 5.04 | 5.04 | 5.04 | 5.04 | 5.04 | 5.04 | 5.04 | 5.04 | 5.04 | 5.04
| 05/11/2026 | 5.04 | 5.04 | 5.04 | 5.04 | 5.04 | 5.04 | 5.04 | 5.04 | 5.04 | 5.04 | 5.04 | 5.04 | 5.04 | 5.04 | 5.04 | 5.04 | 5.04 | 5.04 | 5.04 | 5.04 | 5.04 | 5.04 | 5.04 | 5.04
| 06/11/2026 | 5.04 | 5.04 | 5.04 | 5.04 | 5.04 | 5.04 | 5.04 | 5.04 | 5.04 | 5.04 | 5.04 | 5.04 | 5.04 | 5.04 | 5.04 | 5.04 | 5.04 | 5.04 | 5.04 | 5.04 | 5.04 | 5.04 | 5.04 | 5.04
| 07/11/2026 | 5.04 | 5.04 | 5.04 | 5.04 | 5.04 | 5.04 | 5.04 | 5.04 | 5.04 | 5.04 | 5.04 | 5.04 | 5.04 | 5.04 | 5.04 | 5.04 | 5.04 | 5.04 | 5.04 | 5.04 | 5.04 | 5.04 | 5.04 | 5.04
Generador | STS-H
| Fecha / hh | 1 | 2 | 3 | 4 | 5 | 6 | 7 | 8 | 9 | 10 | 11 | 12 | 13 | 14 | 15 | 16 | 17 | 18 | 19 | 20 | 21 | 22 | 23 | 24
| 01/11/2026 | 5.6 | 5.6 | 5.6 | 5.6 | 5.6 | 5.6 | 5.6 | 5.6 | 5.6 | 5.6 | 5.6 | 5.6 | 5.6 | 5.6 | 5.6 | 5.6 | 5.6 | 5.6 | 5.6 | 5.6 | 5.6 | 5.6 | 5.6 | 5.6
| 02/11/2026 | 5.2 | 5.2 | 5.2 | 5.2 | 5.2 | 5.2 | 5.2 | 5.2 | 5.2 | 5.2 | 5.2 | 5.2 | 5.2 | 5.2 | 5.2 | 5.2 | 5.2 | 5.2 | 5.2 | 5.2 | 5.2 | 5.2 | 5.2 | 5.2
| 03/11/2026 | 4.9 | 4.9 | 4.9 | 4.9 | 4.9 | 4.9 | 4.9 | 4.9 | 4.9 | 4.9 | 4.9 | 4.9 | 4.9 | 4.9 | 4.9 | 4.9 | 4.9 | 4.9 | 4.9 | 4.9 | 4.9 | 4.9 | 4.9 | 4.9
| 04/11/2026 | 4.6 | 4.6 | 4.6 | 4.6 | 4.6 | 4.6 | 4.6 | 4.6 | 4.6 | 4.6 | 4.6 | 4.6 | 4.6 | 4.6 | 4.6 | 4.6 | 4.6 | 4.6 | 4.6 | 4.6 | 4.6 | 4.6 | 4.6 | 4.6
| 05/11/2026 | 4.4 | 4.4 | 4.4 | 4.4 | 4.4 | 4.4 | 4.4 | 4.4 | 4.4 | 4.4 | 4.4 | 4.4 | 4.4 | 4.4 | 4.4 | 4.4 | 4.4 | 4.4 | 4.4 | 4.4 | 4.4 | 4.4 | 4.4 | 4.4
| 06/11/2026 | 4.1 | 4.1 | 4.1 | 4.1 | 4.1 | 4.1 | 4.1 | 4.1 | 4.1 | 4.1 | 4.1 | 4.1 | 4.1 | 4.1 | 4.1 | 4.1 | 4.1 | 4.1 | 4.1 | 4.1 | 4.1 | 4.1 | 4.1 | 4.1
| 07/11/2026 | 3.9 | 3.9 | 3.9 | 3.9 | 3.9 | 3.9 | 3.9 | 3.9 | 3.9 | 3.9 | 3.9 | 3.9 | 3.9 | 3.9 | 3.9 | 3.9 | 3.9 | 3.9 | 3.9 | 3.9 | 3.9 | 3.9 | 3.9 | 3.9
Generador | VDA-H
| Fecha / hh | 1 | 2 | 3 | 4 | 5 | 6 | 7 | 8 | 9 | 10 | 11 | 12 | 13 | 14 | 15 | 16 | 17 | 18 | 19 | 20 | 21 | 22 | 23 | 24
| 01/11/2026 | 2.63 | 2.63 | 2.63 | 2.63 | 2.63 | 2.63 | 2.63 | 2.63 | 2.63 | 2.63 | 2.63 | 2.63 | 2.63 | 2.63 | 2.63 | 2.63 | 2.63 | 2.63 | 2.63 | 2.63 | 2.63 | 2.63 | 2.63 | 2.63
| 02/11/2026 | 2.63 | 2.63 | 2.63 | 2.63 | 2.63 | 2.63 | 2.63 | 2.63 | 2.63 | 2.63 | 2.63 | 2.63 | 2.63 | 2.63 | 2.63 | 2.63 | 2.63 | 2.63 | 2.63 | 2.63 | 2.63 | 2.63 | 2.63 | 2.63
| 03/11/2026 | 2.63 | 2.63 | 2.63 | 2.63 | 2.63 | 2.63 | 2.63 | 2.63 | 2.63 | 2.63 | 2.63 | 2.63 | 2.63 | 2.63 | 2.63 | 2.63 | 2.63 | 2.63 | 2.63 | 2.63 | 2.63 | 2.63 | 2.63 | 2.63
| 04/11/2026 | 2.63 | 2.63 | 2.63 | 2.63 | 2.63 | 2.63 | 2.63 | 2.63 | 2.63 | 2.63 | 2.63 | 2.63 | 2.63 | 2.63 | 2.63 | 2.63 | 2.63 | 2.63 | 2.63 | 2.63 | 2.63 | 2.63 | 2.63 | 2.63
| 05/11/2026 | 2.63 | 2.63 | 2.63 | 2.63 | 2.63 | 2.63 | 2.63 | 2.63 | 2.63 | 2.63 | 2.63 | 2.63 | 2.63 | 2.63 | 2.63 | 2.63 | 2.63 | 2.63 | 2.63 | 2.63 | 2.63 | 2.63 | 2.63 | 2.63
| 06/11/2026 | 2.63 | 2.63 | 2.63 | 2.63 | 2.63 | 2.63 | 2.63 | 2.63 | 2.63 | 2.63 | 2.63 | 2.63 | 2.63 | 2.63 | 2.63 | 2.63 | 2.63 | 2.63 | 2.63 | 2.63 | 2.63 | 2.63 | 2.63 | 2.63
| 07/11/2026 | 2.63 | 2.63 | 2.63 | 2.63 | 2.63 | 2.63 | 2.63 | 2.63 | 2.63 | 2.63 | 2.63 | 2.63 | 2.63 | 2.63 | 2.63 | 2.63 | 2.63 | 2.63 | 2.63 | 2.63 | 2.63 | 2.63 | 2.63 | 2.63
Generador | XAC-H
| Fecha / hh | 1 | 2 | 3 | 4 | 5 | 6 | 7 | 8 | 9 | 10 | 11 | 12 | 13 | 14 | 15 | 16 | 17 | 18 | 19 | 20 | 21 | 22 | 23 | 24
| 01/11/2026 | 46 | 46 | 46 | 46 | 46 | 46 | 46 | 46 | 46 | 46 | 46 | 46 | 46 | 46 | 46 | 46 | 46 | 46 | 46 | 46 | 46 | 46 | 46 | 46
| 02/11/2026 | 46 | 46 | 46 | 46 | 46 | 46 | 46 | 46 | 46 | 46 | 46 | 46 | 46 | 46 | 46 | 46 | 46 | 46 | 46 | 46 | 46 | 46 | 46 | 46
| 03/11/2026 | 46 | 46 | 46 | 46 | 46 | 46 | 46 | 46 | 46 | 46 | 46 | 46 | 46 | 46 | 46 | 46 | 46 | 46 | 46 | 46 | 46 | 46 | 46 | 46
| 04/11/2026 | 46 | 46 | 46 | 46 | 46 | 46 | 46 | 46 | 46 | 46 | 46 | 46 | 46 | 46 | 46 | 46 | 46 | 46 | 46 | 46 | 46 | 46 | 46 | 46
| 05/11/2026 | 46 | 46 | 46 | 46 | 46 | 46 | 46 | 46 | 46 | 46 | 46 | 46 | 46 | 46 | 46 | 46 | 46 | 46 | 46 | 46 | 46 | 46 | 46 | 46
| 06/11/2026 | 46 | 46 | 46 | 46 | 46 | 46 | 46 | 46 | 46 | 46 | 46 | 46 | 46 | 46 | 46 | 46 | 46 | 46 | 46 | 46 | 46 | 46 | 46 | 46
| 07/11/2026 | 46 | 46 | 46 | 46 | 46 | 46 | 46 | 46 | 46 | 46 | 46 | 46 | 46 | 46 | 46 | 46 | 46 | 46 | 46 | 46 | 46 | 46 | 46 | 46
Generador | XAD-H
| Fecha / hh | 1 | 2 | 3 | 4 | 5 | 6 | 7 | 8 | 9 | 10 | 11 | 12 | 13 | 14 | 15 | 16 | 17 | 18 | 19 | 20 | 21 | 22 | 23 | 24
| 01/11/2026 | 36 | 36 | 36 | 36 | 36 | 36 | 36 | 36 | 36 | 36 | 36 | 36 | 36 | 36 | 36 | 36 | 36 | 36 | 36 | 36 | 36 | 36 | 36 | 36
| 02/11/2026 | 36 | 36 | 36 | 36 | 36 | 36 | 36 | 36 | 36 | 36 | 36 | 36 | 36 | 36 | 36 | 36 | 36 | 36 | 36 | 36 | 36 | 36 | 36 | 36
| 03/11/2026 | 36 | 36 | 36 | 36 | 36 | 36 | 36 | 36 | 36 | 36 | 36 | 36 | 36 | 36 | 36 | 36 | 36 | 36 | 36 | 36 | 36 | 36 | 36 | 36
| 04/11/2026 | 36 | 36 | 36 | 36 | 36 | 36 | 36 | 36 | 36 | 36 | 36 | 36 | 36 | 36 | 36 | 36 | 36 | 36 | 36 | 36 | 36 | 36 | 36 | 36
| 05/11/2026 | 36 | 36 | 36 | 36 | 36 | 36 | 36 | 36 | 36 | 36 | 36 | 36 | 36 | 36 | 36 | 36 | 36 | 36 | 36 | 36 | 36 | 36 | 36 | 36
| 06/11/2026 | 36 | 36 | 36 | 36 | 36 | 36 | 36 | 36 | 36 | 36 | 36 | 36 | 36 | 36 | 36 | 36 | 36 | 36 | 36 | 36 | 36 | 36 | 36 | 36
| 07/11/2026 | 36 | 36 | 36 | 36 | 36 | 36 | 36 | 36 | 36 | 36 | 36 | 36 | 36 | 36 | 36 | 36 | 36 | 36 | 36 | 36 | 36 | 36 | 36 | 36