## Observaciones
PROGRAMACIÓN SEMANAL DE DESPACHO DE CARGA
SEMANA DEL 4 AL 10 DE OCTUBRE DE 2026
Observaciones
1 | La disponibilidad de generación actual en el SNI permite abastecer la demanda prevista. No obstante, de presentarse bajas en la disponibilidad, ya sea por recursos primarios o por indisponibilidades como ha ocurrido recientemente y se observa condiciones de déficit parcial, se tomarán las medidas pertinentes.
2 | Dentro del procedimiento de investigación iniciado por la Comisión Nacional de Energía Eléctrica -CNEE-, por la inclusión de las transacciones de importación de oportunidad en la Programación Semanal, dentro del expediente GTM-23-21 se emitió la resolución GJ-ResolFin2023-150, por medio de la cual se declara: “II. Instruir al AMM para que, a partir de la notificación de la presente resolución, deje sin efecto el procedimiento técnico que utiliza para estimar las importaciones y exportaciones de oportunidad a través de las interconexiones internacionales con el Mercado Eléctrico Regional y con México, por no estar sustentado en la normativa. Asimismo, que se abstenga de incluir en el despacho que se realiza para la Programación Semanal, criterios, principios o metodología que no estén contenidos explícitamente en las Normas de Coordinación Comercial y Operativa vigentes y, en caso quiera incluirlos, deber presentar a la Comisión Nacional de Energía Eléctrica para su aprobación, las modificaciones que considere necesarios a la normativa vigente.” No obstante que el AMM ha realizado la Programación Semanal cumpliendo con las disposiciones legales, reglamentarias y normativas, para satisfacer los principios establecidos y obtener los resultados requeridos de acuerdo con esas disposiciones y principios, atendiendo la resolución citada, a partir de la semana del 16 al 22 de julio de 2023, para la Programación Semanal, no se está aplicando el procedimiento técnico indicado por la CNEE en la resolución citada, que es aplicable para la estimación de las transacciones internacionales de oportunidad como también es aplicable para la estimación de las transacciones internacionales no firmes y firmes con los mercados que el Mercado Mayorista de Guatemala interactúa. La Programación Semanal refleja los resultados de proceder de la forma indicada.
3 | Central PQP considerada indisponible por falta de combustible.
4
Información tomada bajo responsabilidad del Agente
Las observaciones mostradas a continuación se limitan en apego a lo establecido en el artículo 12 del RAMM "Acceso a la información".
1 | Al momento de esta publicación no se ha finalizado el proceso de validación del Costo de Combustible, declarado para la central Genor, debido a que se encuentra pendiente de completar por parte del Agente, la presentación de documentación de respaldo mínima necesaria, por lo que dicha información se consideró en esta Programación Semanal bajo responsabilidad del Agente, según lo establecido en el articulo 10 del RAMM y NCC-1 Numeral 1.3.3.
2 | Para las ofertas de importación COMCOMEL_533 y COMCOMEL_534 no se validaron algúnos parámetros de la Metodología para el cálculo del Costos Variables de Generación declarada para el año estacional 2023-2024, 2024-2025, 2025-2026 y 2026-2027, por lo que se estará utilizando bajo responsabilidad del Agente dicha declaración procediendo según lo establecido en la NCC-01 numeral 1.2.4.1
3 | Para las ofertas de importación MEREL506 y MEREL511 no se validaron algúnos parámetros de la Metodología para el cálculo del Costos Variables de Generación declarada para el año estacional 2023-2024, 2024-2025, 2025-2026 y 2026-2027, por lo que se estará utilizando bajo responsabilidad del Agente dicha declaración procediendo según lo establecido en la NCC-01 numeral 1.2.4.1
4 | Para las ofertas de importación MEL_502 y MEL_504 no se validaron algúnos parámetros de la Metodología para el cálculo del Costos Variables de Generación declarada para el año estacional 2023-2024, 2024-2025, 2025-2026 y 2026-2027, por lo que se estará utilizando bajo responsabilidad del Agente dicha declaración procediendo según lo establecido en la NCC-01 numeral 1.2.4.1
5 | Para la oferta de importación BORAX_502 no se validaron algúnos parámetros de la Metodología para el cálculo del Costos Variables de Generación declarada para el año estacional 2023-2024, 2024-2025 y 2025-2026, por lo que se estará utilizando bajo responsabilidad del Agente dicha declaración procediendo según lo establecido en la NCC-01 numeral 1.2.4.1
6 | Para la central Actun Gas Natural no se validaron algúnos parámetros de la Metodología para el cálculo del Costos Variables de Generación declarada para el año estacional 2026-2027, por lo que se estará utilizando bajo responsabilidad del Agente dicha declaración procediendo según lo establecido en la NCC-01 numeral 1.2.4.1
7 | Para la central Ocoltún no se validaron algúnos parámetros de la Metodología para el cálculo del Costos Variables de Generación declarada para el año estacional 2026-2027, por lo que se estará utilizando bajo responsabilidad del Agente dicha declaración procediendo según lo establecido en la NCC-01 numeral 1.2.4.1
8 | Para la central Santa Ana no se validaron algúnos parámetros de la Metodología para el cálculo del Costos Variables de Generación declarada para el año estacional 2026-2027, por lo que se estará utilizando bajo responsabilidad del Agente dicha declaración procediendo según lo establecido en la NCC-01 numeral 1.2.4.1
9 | Para la centrales Recreo y Recreo 2 no se validó un parámetro de la Metodología para el cálculo de Costos Variables de Generación declarada para el año estacional 2024-2025, 2025-2026 y 2026-2027, por lo que se estará utilizando bajo responsabilidad del Agente dicha declaración procediendo según lo establecido en la NCC-01 numeral 1.2.4.1
10 | Para las centrales Renace 1, Renace 2, Renace 3 y Renace 4 no se validó un parámetro de la Metodología para el cálculo de Costos Variables de Generación declarada para el año estacional 2024-2025, 2025-2026 y 2026-2027, por lo que se estará utilizando bajo responsabilidad del Agente dicha declaración procediendo según lo establecido en la NCC-01 numeral 1.2.4.1
11 | Para la central Santa Teresa no se validó un parámetro de la Metodología para el cálculo de Costos Variables de Generación declarada para el año estacional 2024-2025, 2025-2026 y 2026-2027, por lo que se estará utilizando bajo responsabilidad del Agente dicha declaración procediendo según lo establecido en la NCC-01 numeral 1.2.4.1
12 | Para la central Hidroeléctrica La Libertad no se validó un parámetro de la Metodología para el cálculo de Costos Variables de Generación declarada para el año estacional 2025-2026, por lo que se estará utilizando bajo responsabilidad del Agente dicha declaración procediendo según lo establecido en la NCC-01 numeral 1.2.4.1
13 | Al momento de esta publicación no se ha finalizado el proceso de validación del Costo de Combustible, declarado para las centrales Generadora Santa Lucía y Madre Tierra, debido a que se encuentra pendiente de completar por parte del Agente, la presentación de documentación de respaldo mínima necesaria, por lo que dicha información se consideró en esta Programación Semanal bajo responsabilidad del Agente, según lo establecido en el articulo 10 del RAMM y NCC-1 Numeral 1.3.3.
14 | Al momento de esta publicación no se ha finalizado el proceso de validación del Costo de Combustible, declarado para la central Pantaleon Bloque 1, debido a que se encuentra pendiente de completar por parte del Agente, la presentación de documentación de respaldo mínima necesaria, por lo que dicha información se consideró en esta Programación Semanal bajo responsabilidad del Agente, según lo establecido en el articulo 10 del RAMM y NCC-1 Numeral 1.3.3.
15 | Al momento de esta publicación no se ha finalizado el proceso de validación del Costo de Combustible, declarado para la central Pantaleon Bloque 3, debido a que se encuentra pendiente de completar por parte del Agente, la presentación de documentación de respaldo mínima necesaria, por lo que dicha información se consideró en esta Programación Semanal bajo responsabilidad del Agente, según lo establecido en el articulo 10 del RAMM y NCC-1 Numeral 1.3.3.
16 | Al momento de esta publicación no se ha finalizado el proceso de validación del Costo de Combustible, declarado para las centrales Magdalena Bloque 6 y Magdalena Bloque 7, debido a que se encuentra pendiente de completar por parte del Agente, la presentación de documentación de respaldo mínima necesaria, por lo que dicha información se consideró en esta Programación Semanal bajo responsabilidad del Agente, según lo establecido en el articulo 10 del RAMM y NCC-1 Numeral 1.3.3.
16 | Al momento de esta publicación no se ha finalizado el proceso de validación del Costo de Combustible, declarado para las centrales Trinida Bloque 3, Trinidad Bloque 4 y Trinidad Bloque 5 a partir del 07 de octubre de 2026, debido a que se encuentra pendiente de completar por parte del Agente, la presentación de documentación de respaldo mínima necesaria, por lo que dicha información se consideró en esta Programación Semanal bajo responsabilidad del Agente, según lo establecido en el articulo 10 del RAMM y NCC-1 Numeral 1.3.3.
17 | Al momento de esta publicación no se ha finalizado el proceso de validación del Costo de Combustible, declarado para la central Palo Gordo Bloque 2, debido a que se encuentra pendiente de completar por parte del Agente, la presentación de documentación de respaldo mínima necesaria, por lo que dicha información se consideró en esta Programación Semanal bajo responsabilidad del Agente, según lo establecido en el articulo 10 del RAMM y NCC-1 Numeral 1.3.3.
Consideraciones de despacho según existencias y abastecimientos declaradas de combustible
1 | Se requiere a las centrales de generación térmica contar con suficiente combustible para cubrir, al menos, con los requerimientos de esta programación.
2 | Se requiere a las centrales generadoras turbo-vapor aprovisionarse con combustible para generar de forma continua como mínimo durante un ciclo de operación, siendo este el tiempo mínimo de operación entre arranque y parada.
3
4

## ENERGIA
PROGRAMACIÓN SEMANAL DE DESPACHO DE CARGA
SEMANA DEL 4 AL 10 DE OCTUBRE DE 2026
ENERGIA [MWh]
PLANTA | DOMINGO | LUNES | MARTES | MIERCOLES | JUEVES | VIERNES | SABADO | SEMANA
| 2026-10-04 | 2026-10-05 | 2026-10-06 | 2026-10-07 | 2026-10-08 | 2026-10-09 | 2026-10-10 | 41
PLANTAS HIDRAULICAS | 10602.2108 | 12584.334 | 12963.5004 | 12416.7975 | 12267.554 | 14220.702 | 12422.3405 | 87477.4393
CHIXOY | 720 | 1060.3155 | 946.8832 | 750 | 916.7878 | 1643.1269 | 962.8866 | 7000
AGUACAPA | 645.6024 | 476.2215 | 580.3344 | 697.1647 | 562.0157 | 585.7431 | 533.5201 | 4080.6018
JURÚN MARINALÁ | 175.2984 | 469.4795 | 569.8979 | 488.506 | 652.3964 | 937.7472 | 906.6744 | 4199.9998
LOS ESCLAVOS | 0 | 0 | 0 | 0 | 0 | 0 | 0 | 0
SANTA MARÍA | 140.4713 | 140.4713 | 140.4713 | 140.4713 | 140.4713 | 140.4713 | 140.4713 | 983.299
EL SALTO | 30.2723 | 26.0353 | 25.422 | 25.422 | 24.8627 | 25.9812 | 25.422 | 183.4177
RÍO BOBOS | 77.8883 | 58.8437 | 62.8629 | 67.8312 | 53.1462 | 57.503 | 48.5141 | 426.5894
SECACAO | 234.4295 | 242.9289 | 206.2856 | 213.155 | 235.7422 | 212.5319 | 215.1524 | 1560.2255
PASABIÉN | 0 | 0 | 0 | 0 | 0 | 0 | 0 | 0
POZA VERDE | 72.2118 | 77.869 | 73.773 | 57.1087 | 58.2465 | 75.0655 | 70.0992 | 484.3736
LAS VACAS | 298.3515 | 347.5496 | 280.1025 | 267.2992 | 278.0598 | 345.449 | 295.2279 | 2112.0394
MATANZAS | 0 | 0 | 0 | 0 | 0 | 0 | 0 | 0
SAN ISIDRO | 61.3133 | 61.3133 | 61.3133 | 61.3133 | 61.3133 | 61.3133 | 61.3133 | 429.193
RENACE | 678.3381 | 786.2433 | 837.3687 | 800.1112 | 760.8943 | 891.8838 | 799.7376 | 5554.577
RENACE II | 1255.181 | 1528.7421 | 1760.7973 | 1678.3945 | 1558.9021 | 1734.5033 | 1610.0742 | 11126.5945
RENACE III | 707.1286 | 851.1551 | 995.6716 | 945.3496 | 877.8657 | 958.3741 | 909.9012 | 6245.4458
RENACE IV | 354.9097 | 487.9174 | 358.498 | 485.2091 | 546.4107 | 327.2242 | 355.9392 | 2916.1084
PALÍN II | 86.9974 | 72.4978 | 86.9974 | 86.9974 | 86.9974 | 86.9974 | 86.9974 | 594.482
CANADÁ | 379.3362 | 506.0622 | 550.4697 | 419.2944 | 474.0324 | 488.2312 | 401.7925 | 3219.2186
MONTECRISTO | 107.719 | 140.8653 | 152.0558 | 119.0658 | 133.1897 | 128.7027 | 106.9966 | 888.5949
CANDELARIA | 63.9474 | 67.1249 | 55.8419 | 58.069 | 64.8102 | 56.2389 | 58.6208 | 424.653
RECREO | 231.4012 | 299.3505 | 322.8982 | 255.664 | 283.0342 | 290.9964 | 245.5357 | 1928.8802
RECREO II | 243.679 | 291.5386 | 323.614 | 254.8769 | 290.8209 | 291.7901 | 253.3107 | 1949.6302
HIDRO XACBAL | 660.8558 | 808.7358 | 813.0786 | 876.3579 | 833.9252 | 1000.8414 | 825.7402 | 5819.5351
HIDRO XACBAL DELTA | 441.6213 | 472.5086 | 463.3313 | 530.9042 | 491.8483 | 588.2965 | 472.8273 | 3461.3375
PANAN | 53.9636 | 42.2775 | 42.9036 | 39.8053 | 41.5359 | 43.2666 | 41.5359 | 305.2884
SANTA TERESA | 219.2478 | 184.2651 | 166.1529 | 159.6705 | 160.8302 | 199.4076 | 185.0819 | 1274.6559
CHOLOMA | 96.4122 | 176.8792 | 223.44 | 223.44 | 123.6488 | 168.8835 | 132.6082 | 1145.3119
PALO VIEJO | 658.3237 | 657.561 | 644.3601 | 674.1361 | 493.8835 | 588.1362 | 480.1162 | 4196.5167
HIDROELÉCTRICA LA PERLA | 0 | 0 | 0 | 0 | 0 | 0 | 0 | 0
HIDROELÉCTRICA HIDROPOWER SDMM | 48 | 48 | 48 | 48 | 48 | 48 | 48 | 336
VISIÓN DE AGUILA | 10.5424 | 9.0739 | 9.0039 | 9.6158 | 8.8466 | 9.5339 | 9.2312 | 65.8477
HIDROAGUNA | 42.893 | 43.2015 | 40.6336 | 37.82 | 39.1206 | 43.1682 | 42.893 | 289.73
HIDROELÉCTRICA IXTALITO | 36.9812 | 36.9812 | 37.2578 | 37.607 | 37.607 | 37.607 | 37.607 | 261.6485
HIDROELÉCTRICA XOLHUITZ | 51.1456 | 51.1456 | 51.3633 | 51.6382 | 51.6382 | 51.6382 | 51.6382 | 360.207
HIDROELÉCTRICA GUAYACÁN | 19.0608 | 19.0608 | 19.0608 | 19.0608 | 19.0608 | 19.0608 | 19.0608 | 133.4256
EL MANANTIAL 1 | 5.7266 | 6.8738 | 7.12 | 5.4496 | 5.4408 | 10.68 | 10.1157 | 51.4065
EL MANANTIAL 2 | 105.2775 | 116.6182 | 135.7243 | 122.849 | 115.9567 | 140.2205 | 169.5231 | 906.1694
EL MANANTIAL 3 | 1.255 | 0.53 | 0.53 | 0 | 0.08858 | 1.85 | 0.90722 | 5.1608
EL MANANTIAL 4 | 1.242 | 13.761 | 28.773 | 27.522 | 26.271 | 30.063 | 24.3289 | 151.9609
EL COBANO | 145.0669 | 121.0938 | 111.4078 | 116.1127 | 116.2663 | 117.6459 | 121.2615 | 848.8549
HIDROELÉCTRICA CORALITO | 25.1002 | 25.1002 | 24.0585 | 25.1002 | 24.9877 | 25.2126 | 25.1002 | 174.6596
OXEC | 270.8089 | 299.6274 | 338.6464 | 233.527 | 254.8886 | 311.6536 | 246.1373 | 1955.2891
OXEC II | 614.9543 | 885.6325 | 774.7923 | 760.2485 | 756.2541 | 799.4768 | 752.0296 | 5343.388
HIDROELÉCTRICA CERRO VIVO | 16.5965 | 25.9706 | 25.9706 | 25.9706 | 25.9706 | 25.9706 | 20.131 | 166.5806
LA LIBERTAD | 50.5563 | 36.6484 | 33.9156 | 27.3277 | 32.7933 | 36.6484 | 35.282 | 253.1718
LAS FUENTES II | 23.8029 | 40.6857 | 52.9917 | 42.5 | 38.1139 | 61.4917 | 78.0042 | 337.5901
EL CAFETAL | 132.24 | 113.0618 | 113.632 | 109.44 | 101.6263 | 121.8138 | 109.44 | 801.2541
RAAXHA | 106.5041 | 106.5041 | 106.5041 | 106.5041 | 106.5041 | 106.5041 | 106.5041 | 745.5286
FINCA LORENA | 63.6516 | 60.9994 | 63.6516 | 63.6516 | 60.9994 | 63.6516 | 63.6516 | 440.2569
HIDROELÉCTRICA SANTA TERESA | 0 | 0 | 0 | 0 | 0 | 0 | 0 | 0
HIDROELÉCTRICA EL SALTO MARINALÁ | 16.5257 | 43.4952 | 52.9558 | 46.0072 | 60.4619 | 85.5151 | 82.8037 | 387.7647
HIDROLÉCTRICA LOS PATOS | 87.2659 | 102.7082 | 100.5041 | 95.0067 | 95.5763 | 101.2187 | 102.2654 | 684.5453
HIDROELÉCTRICA MAXANAL | 5.848 | 14.537 | 15.735 | 7.396 | 12.534 | 16.6071 | 14.0309 | 86.688
HIDROELÉCTRICA KAPLAN CHAPINA | 7.415 | 7.9631 | 6.7736 | 3.1562 | 3.3868 | 7.2751 | 6.6276 | 42.5974
HIDROELÉCTRICA LAS UVITAS | 18.8499 | 20.3086 | 19.6694 | 19.6694 | 19.4891 | 19.4891 | 19.6694 | 137.1449
PLANTAS EÓLICAS | 120.04 | 193.4 | 349.53 | 480.52 | 557.34 | 207.27 | 154.98 | 2063.08
SAN ANTONIO EL SITIO | 35.84 | 69.98 | 229.48 | 387.56 | 450.66 | 89.13 | 36.98 | 1299.63
VIENTO BLANCO | 34.74 | 57.97 | 53.81 | 39.33 | 37.48 | 44.23 | 50.15 | 317.71
LAS CUMBRES | 49.46 | 65.45 | 66.24 | 53.63 | 69.2 | 73.91 | 67.85 | 445.74
PLANTAS SOLARES | 2774.61 | 2541.81 | 2397.11 | 2627.18 | 2716.2 | 2664.7 | 2460.97 | 18182.58
HORUS I | 343.14 | 170.21 | 218.38 | 278.08 | 351.01 | 309.88 | 322.57 | 1993.27
HORUS II | 221.15 | 109.95 | 137.39 | 170.99 | 213.43 | 195.21 | 224.12 | 1272.24
YOLANDA | 332.58 | 328.19 | 325 | 318.84 | 316.12 | 325.04 | 349.6 | 2295.37
EL CARRIZO | 371.04 | 368.42 | 362.06 | 358.54 | 352.62 | 361.67 | 391.08 | 2565.43
TIERRA DEL SOL | 240.51 | 232.66 | 202.88 | 201.01 | 208.78 | 195.28 | 219.62 | 1500.74
SOLARIUM DELTA | 73.46 | 81.88 | 58.11 | 74.02 | 75.91 | 75.31 | 40.25 | 478.94
SOLARIUM | 297.58 | 329.73 | 235.9 | 300.43 | 307.12 | 304.1 | 163.66 | 1938.52
MAGDALENA SOLAR | 371.46 | 411.94 | 294.4 | 374.96 | 383.48 | 379.78 | 204.26 | 2420.28
SOLAR SANTO ESPÍRITU | 523.69 | 508.83 | 562.99 | 550.31 | 507.73 | 518.43 | 545.81 | 3717.79
PLANTAS TERMICAS | 23097.3908 | 24715.3573 | 25741.2945 | 25735.5943 | 25966.1625 | 24419.9298 | 24333.7265 | 174009.4556
TURBINAS DE VAPOR | 12740.9598 | 12270.3598 | 13143.3598 | 13143.3598 | 13143.3598 | 12255.3598 | 12255.3598 | 88952.1184
SAN JOSÉ | 2910.56 | 3134.16 | 3134.16 | 3134.16 | 3134.16 | 3134.16 | 3134.16 | 21715.52
LA LIBERTAD | 402 | 402 | 402 | 402 | 402 | 402 | 402 | 2814
GENERADORA COSTA SUR | 709.2 | 15 | 0 | 0 | 0 | 0 | 0 | 724.2
JAGUAR ENERGY UNIDAD 1 | 3274.3198 | 3274.3198 | 3274.3198 | 3274.3198 | 3274.3198 | 3274.3198 | 3274.3198 | 22920.2383
JAGUAR ENERGY UNIDAD 2 | 3277.44 | 3277.44 | 3277.44 | 3277.44 | 3277.44 | 3277.44 | 3277.44 | 22942.08
SAN ISIDRO | 1341.84 | 1341.84 | 1341.84 | 1341.84 | 1341.84 | 1341.84 | 1341.84 | 9392.88
LAS PALMAS II | 825.6 | 825.6 | 1713.6 | 1713.6 | 1713.6 | 825.6 | 825.6 | 8443.2
ARIZONA VAPOR No. 1 | 0 | 0 | 0 | 0 | 0 | 0 | 0 | 0
GENERADORA DEL ATLÁNTICO (VAPOR) | 0 | 0 | 0 | 0 | 0 | 0 | 0 | 0
GEOTÉRMICAS | 678.72 | 678.72 | 678.72 | 678.72 | 678.72 | 678.72 | 678.72 | 4751.04
ORZUNIL | 341.04 | 341.04 | 341.04 | 341.04 | 341.04 | 341.04 | 341.04 | 2387.28
ORTITLÁN | 337.68 | 337.68 | 337.68 | 337.68 | 337.68 | 337.68 | 337.68 | 2363.76
COGENERADORES (T.VAPOR) | 5064.6 | 5741.04 | 6163.04 | 6173.04 | 6157.16 | 5191.92 | 5191.92 | 39682.72
PANTALEÓN B1 | 321.12 | 321.12 | 321.12 | 321.12 | 321.12 | 321.12 | 321.12 | 2247.84
PANTALEÓN B3 | 1353.6 | 1353.6 | 1353.6 | 1353.6 | 1353.6 | 1353.6 | 1353.6 | 9475.2
SANTA ANA | 0 | 0 | 0 | 0 | 0 | 0 | 0 | 0
SANTA ANA B2 | 0 | 0 | 0 | 0 | 0 | 0 | 0 | 0
MAGDALENA B1 | 0 | 0 | 189 | 192 | 192 | 192 | 192 | 957
MAGDALENA B3 | 0 | 0 | 233 | 240 | 240 | 240 | 240 | 1193
MAGDALENA B4 | 0 | 0 | 0 | 0 | 0 | 0 | 0 | 0
MAGDALENA B5 | 0 | 0 | 0 | 0 | 0 | 0 | 0 | 0
MAGDALENA B6 | 0 | 0 | 0 | 0 | 0 | 0 | 0 | 0
MAGDALENA B7 | 1346.16 | 1346.16 | 1346.16 | 1346.16 | 1346.16 | 1346.16 | 1346.16 | 9423.12
LA UNIÓN B1 | 288 | 288 | 288 | 288 | 288 | 288 | 288 | 2016
MADRE TIERRA | 233.6 | 291.84 | 291.84 | 291.84 | 291.84 | 291.84 | 291.84 | 1984.64
GENERADORA SANTA LUCÍA | 0 | 0 | 0 | 0 | 0 | 0 | 0 | 0
TULULA BLOQUE 1 | 0 | 0 | 0 | 0 | 0 | 0 | 0 | 0
TULULA BLOQUE 4 | 0 | 0 | 0 | 0 | 0 | 0 | 0 | 0
TRINIDAD B3 | 96 | 192 | 192 | 192 | 192 | 192 | 192 | 1248
TRINIDAD B4 | 445 | 967.2 | 967.2 | 967.2 | 967.2 | 967.2 | 967.2 | 6248.2
TRINIDAD B5 | 0 | 0 | 0 | 0 | 0 | 0 | 0 | 0
EL PILAR B3 | 0 | 0 | 0 | 0 | 0 | 0 | 0 | 0
PALO GORDO B1 | 0 | 0 | 0 | 0 | 0 | 0 | 0 | 0
PALO GORDO B2 | 981.12 | 981.12 | 981.12 | 981.12 | 965.24 | 0 | 0 | 4889.72
MOTORES RECIPROCANTES | 4613.111 | 6025.2375 | 5756.1747 | 5740.4745 | 5986.9227 | 6293.93 | 6207.7268 | 40623.5773
ARIZONA | 2437.235 | 3088.4679 | 3041.62 | 2962.53 | 3248.31 | 3072.97 | 3153.1 | 21004.2329
PQP | 0 | 0 | 0 | 0 | 0 | 0 | 0 | 0
LAS PALMAS BUNKER | 729.3686 | 1269.4396 | 1078.1847 | 1135.4377 | 1096.1427 | 1511.52 | 1503.7468 | 8323.8401
GENOR | 818.1874 | 913.11 | 912.98 | 912.83 | 922.56 | 922.56 | 922.56 | 6324.7874
TDL B1 ( 6,7,8,12) | 0 | 0 | 0 | 0 | 0 | 0 | 0 | 0
TDL B2 (3,4,9) | 0 | 0 | 0 | 0 | 0 | 0 | 0 | 0
TDL B3 (10,11,13) | 0 | 59.13 | 35.76 | 22.5868 | 26.82 | 66.02 | 0 | 210.3168
ELECTROGENERACIÓN | 0 | 0 | 0 | 0 | 0 | 0 | 0 | 0
ELECTRO CRISTAL BUNKER | 0 | 0 | 0 | 0 | 0 | 0 | 0 | 0
COENESA | 0 | 0 | 0 | 0 | 0 | 0 | 0 | 0
GENOSA | 0 | 0 | 0 | 0 | 0 | 0 | 0 | 0
TÉRMICA | 0 | 0 | 0 | 0 | 0 | 0 | 0 | 0
TÉRMICA II | 45 | 122.77 | 112.31 | 132.77 | 122.77 | 137.54 | 45 | 718.16
GENERADORA DEL ATLÁNTICO (BIOGAS) | 0 | 0 | 0 | 0 | 0 | 0 | 0 | 0
BIOGÁS DEL VERTEDERO EL TRÉBOL | 0 | 0 | 0 | 0 | 0 | 0 | 0 | 0
ESUS | 0 | 0 | 0 | 0 | 0 | 0 | 0 | 0
OCULTUN | 300.96 | 289.96 | 292.96 | 291.96 | 287.96 | 300.96 | 300.96 | 2065.72
OOXOL | 219.36 | 219.36 | 219.36 | 219.36 | 219.36 | 219.36 | 219.36 | 1535.52
INNOVA | 63 | 63 | 63 | 63 | 63 | 63 | 63 | 441
TURBINAS DE GAS | 0 | 0 | 0 | 0 | 0 | 0 | 0 | 0
TAMPA | 0 | 0 | 0 | 0 | 0 | 0 | 0 | 0
STEWART & STEVENSON | 0 | 0 | 0 | 0 | 0 | 0 | 0 | 0
ESCUINTLA GAS 5 | 0 | 0 | 0 | 0 | 0 | 0 | 0 | 0
ACTÚN CAN GAS NATURAL | 0 | 0 | 0 | 0 | 0 | 0 | 0 | 0
TRANSACCIONES INTERNACIONALES
ENERGÍA DEL CARIBE | 2880 | 2880 | 2880 | 2880 | 2880 | 2880 | 2880 | 20160
EXPORTACIONES MÉXICO (+) | 0 | 0 | 0 | 0 | 0 | 0 | 0 | 0
IMPORTACIONES MEXICO (-) | 0 | 0 | 0 | 0 | 0 | 0 | 0 | 0
EXPORTACIONES MER (+) | -90 | -90 | 0 | 0 | 0 | 0 | 0 | -180
IMPORTACIONES MER (-) | 222.48 | 222.48 | 222.48 | 222.48 | 222.48 | 237.48 | 237.48 | 1587.36
DEMANDA
DEMANDA DE ENERGIA S.N.I. [MWh] | 39606.7316 | 43047.3813 | 44553.9149 | 44362.5718 | 44609.7365 | 44630.0818 | 42489.4971 | 303299.9149
DEM. MAX POTENCIA [MW] S.N.I. | 2024.8852 | 2200.798 | 2211.9139 | 2197.2322 | 2192.1335 | 2182.8705 | 2080.9929 | 2211.9139
DEM. ENERGIA S.N.I. + EXPORTACIONES | 39474.2516 | 42914.9013 | 44331.4349 | 44140.0918 | 44387.2565 | 44392.6018 | 42252.0171 | 301892.5549
DEM. POTENCIA S.N.I. + EXPORTACIONES | 2024.8852 | 2200.798 | 2211.9139 | 2197.2322 | 2192.1335 | 2182.8705 | 2080.9929 | 2211.9139
IMPORTACIÓN
EXPORTACIÓN
FASE DE PRUEBAS

## POTENCIA
PROGRAMACIÓN SEMANAL DE DESPACHO DE CARGA
SEMANA DEL 4 AL 10 DE OCTUBRE DE 2026
DEMANDA MAXIMA DE POTENCIA [MW]
PLANTA | DOMINGO | LUNES | MARTES | MIERCOLES | JUEVES | VIERNES | SABADO
| 2026-10-04 | 2026-10-05 | 2026-10-06 | 2026-10-07 | 2026-10-08 | 2026-10-09 | 2026-10-10
PLANTAS HIDRÁULICAS | 811.151 | 997.5239 | 957.9088 | 942.3834 | 908.1754 | 975.6367 | 917.7773 | 0
CHIXOY | 30 | 150.0214 | 93.2776 | 30 | 60 | 193.5125 | 60
AGUACAPA | 78.9132 | 78.9132 | 78.9132 | 78.9132 | 78.9132 | 78.9132 | 78.9132
JURÚN MARINALÁ | 39.0728 | 39.0728 | 39.0728 | 39.0728 | 39.0728 | 39.0728 | 39.0728
LOS ESCLAVOS | 0 | 0 | 0 | 0 | 0 | 0 | 0
SANTA MARÍA | 5.853 | 5.853 | 5.853 | 5.853 | 5.853 | 5.853 | 5.853
EL SALTO | 2.1258 | 3.47 | 3.47 | 3.47 | 3.47 | 3.47 | 3.47
RÍO BOBOS | 10.0087 | 10.0087 | 10.0087 | 10.0087 | 10.0087 | 10.0087 | 10.0087
SECACAO | 15.6343 | 15.6343 | 15.6343 | 3 | 15.6343 | 15.6343 | 11.6946
PASABIÉN | 0 | 0 | 0 | 0 | 0 | 0 | 0
POZA VERDE | 8.7626 | 9.5432 | 9.5432 | 8.4055 | 9.5432 | 9.5432 | 9.5432
LAS VACAS | 26.1251 | 39.7733 | 27.5638 | 27.3232 | 26.4 | 27.1049 | 26.4
MATANZAS | 0 | 0 | 0 | 0 | 0 | 0 | 0
SAN ISIDRO | 2.5547 | 2.5547 | 2.5547 | 2.5547 | 2.5547 | 2.5547 | 2.5547
RENACE | 49.1333 | 49.1333 | 49.1333 | 49.1333 | 49.1333 | 49.1333 | 49.1333
RENACE II | 93.1352 | 77.9623 | 77.9623 | 104.072 | 104.072 | 74.4821 | 101.3563
RENACE III | 58.3061 | 31.5835 | 49.1607 | 65.062 | 61.6382 | 34.1679 | 58.2568
RENACE IV | 0 | 30.04 | 34.2015 | 37.9052 | 49.74 | 0 | 28.5219
PALÍN II | 3.6249 | 3.6249 | 3.6249 | 3.6249 | 3.6249 | 3.6249 | 3.6249
CANADÁ | 35.6168 | 44.5897 | 44.5897 | 36.2061 | 37.3327 | 44.0938 | 33.5668
MONTECRISTO | 10.114 | 12.662 | 12.662 | 10.2813 | 10.6013 | 12.5212 | 9.5319
CANDELARIA | 4.32 | 4.32 | 4.32 | 0.82894 | 4.32 | 4.32 | 3.2314
RECREO | 18.2705 | 24.5709 | 24.5709 | 24.5709 | 18.2705 | 24.5709 | 18.2705
RECREO II | 21.3434 | 21.3434 | 21.3434 | 21.3434 | 21.3434 | 21.3434 | 21.3434
HIDRO XACBAL | 70.7984 | 79.013 | 76.9926 | 95.1519 | 51.1519 | 56.6492 | 57.0159
HIDRO XACBAL DELTA | 25.5937 | 53.9912 | 26.1452 | 42.1867 | 43.7433 | 36.5953 | 37.2159
PANAN | 5.1271 | 6.41 | 6.41 | 6.41 | 6.41 | 6.41 | 6.41
SANTA TERESA | 16.31 | 16.31 | 16.31 | 16.31 | 16.31 | 16.31 | 16.31
CHOLOMA | 9.31 | 8.9948 | 9.31 | 9.31 | 6.0446 | 7.1266 | 1
PALO VIEJO | 66.61 | 60.3341 | 81.3757 | 85.6203 | 58.8183 | 85.6203 | 80.7514
HIDROELÉCTRICA LA PERLA | 0 | 0 | 0 | 0 | 0 | 0 | 0
HIDROELÉCTRICA HIDROPOWER SDMM | 2 | 2 | 2 | 2 | 2 | 2 | 2
VISIÓN DE AGUILA | 0.38463 | 0 | 0.58952 | 1.6959 | 0.294 | 0.33351 | 0.38463
HIDROAGUNA | 1.98 | 1.98 | 1.98 | 1.98 | 1.98 | 1.98 | 1.98
HIDROELÉCTRICA IXTALITO | 1.567 | 1.567 | 1.567 | 1.567 | 1.567 | 1.567 | 1.567
HIDROELÉCTRICA XOLHUITZ | 2.1516 | 2.1516 | 2.1516 | 2.1516 | 2.1516 | 2.1516 | 2.1516
HIDROELÉCTRICA GUAYACÁN | 0.7942 | 0.7942 | 0.7942 | 0.7942 | 0.7942 | 0.7942 | 0.7942
EL MANANTIAL 1 | 0 | 0 | 3.56 | 0.13 | 0 | 0 | 0
EL MANANTIAL 2 | 3.4436 | 2.496 | 9.8746 | 2.496 | 2.496 | 2.6336 | 16.8348
EL MANANTIAL 3 | 0.065 | 0 | 0 | 0 | 0 | 0 | 0
EL MANANTIAL 4 | 0 | 1.251 | 1.251 | 1.251 | 1.251 | 1.29 | 1.251
EL COBANO | 8.89 | 8.89 | 8.89 | 8.89 | 8.89 | 8.89 | 8.89
HIDROELÉCTRICA CORALITO | 0.93755 | 1.95 | 1.95 | 1.95 | 1.95 | 1.95 | 1.95
OXEC | 8.9476 | 13.9329 | 12.011 | 22.3042 | 12.011 | 11.1657 | 19.8805
OXEC II | 39.45 | 41.4473 | 39.45 | 39.45 | 39.45 | 38.9087 | 39.45
HIDROELÉCTRICA CERRO VIVO | 0.69152 | 1.0821 | 1.0821 | 1.0821 | 1.0821 | 1.0821 | 0.83879
LA LIBERTAD | 6.2819 | 9.19 | 9.19 | 9.19 | 9.19 | 9.19 | 9.19
LAS FUENTES II | 0 | 0 | 8.5 | 0 | 0 | 0 | 8.5
EL CAFETAL | 8.2499 | 8.2499 | 8.2499 | 8.2499 | 8.2499 | 8.2499 | 8.2499
RAAXHA | 4.4377 | 4.4377 | 4.4377 | 4.4377 | 4.4377 | 4.4377 | 4.4377
FINCA LORENA | 2.6521 | 2.6521 | 2.6521 | 2.6521 | 2.6521 | 2.6521 | 2.6521
HIDROELÉCTRICA SANTA TERESA | 0 | 0 | 0 | 0 | 0 | 0 | 0
HIDROELÉCTRICA EL SALTO MARINALÁ | 3.5631 | 3.5631 | 3.5631 | 3.5631 | 3.5631 | 3.5631 | 3.5631
HIDROLÉCTRICA LOS PATOS | 4.68 | 4.68 | 4.68 | 4.68 | 4.68 | 4.68 | 4.68
HIDROELÉCTRICA MAXANAL | 0 | 2.003 | 2.003 | 2.003 | 2.003 | 2.003 | 2.003
HIDROELÉCTRICA KAPLAN CHAPINA | 1.5352 | 1.6934 | 1.6934 | 1.4628 | 1.6934 | 1.6934 | 1.6934
HIDROELÉCTRICA LAS UVITAS | 1.7849 | 1.7849 | 1.7849 | 1.7849 | 1.7849 | 1.7849 | 1.7849
PLANTAS EÓLICAS | 4.3 | 4.75 | 5.71 | 4.47 | 17.19 | 5.47 | 5.26
SAN ANTONIO EL SITIO | 0 | 0 | 1.21 | 0.53 | 12.02 | 0 | 0
VIENTO BLANCO | 0.94 | 1.47 | 0.99 | 0.7 | 1.08 | 1.27 | 1.27
LAS CUMBRES | 3.36 | 3.28 | 3.51 | 3.24 | 4.09 | 4.2 | 3.99
PLANTAS SOLARES | 0 | 0 | 0 | 0 | 0 | 0 | 0 | 0
HORUS I | 0 | 0 | 0 | 0 | 0 | 0 | 0 | 0
HORUS II | 0 | 0 | 0 | 0 | 0 | 0 | 0
YOLANDA | 0 | 0 | 0 | 0 | 0 | 0 | 0
EL CARRIZO | 0 | 0 | 0 | 0 | 0 | 0 | 0
TIERRA DEL SOL | 0 | 0 | 0 | 0 | 0 | 0 | 0
SOLARIUM DELTA | 0 | 0 | 0 | 0 | 0 | 0 | 0
SOLARIUM | 0 | 0 | 0 | 0 | 0 | 0 | 0
MAGDALENA SOLAR | 0 | 0 | 0 | 0 | 0 | 0 | 0
SOLAR SANTO ESPÍRITU | 0 | 0 | 0 | 0 | 0 | 0 | 0
PLANTAS TÉRMICAS | 1068.63 | 1054.89 | 1090.35 | 1091.5168 | 1088.68 | 1053.66 | 1016.2
TURBINAS DE VAPOR | 540.19 | 510.64 | 547.64 | 547.64 | 547.64 | 510.64 | 510.64
SAN JOSÉ | 130.59 | 130.59 | 130.59 | 130.59 | 130.59 | 130.59 | 130.59
LA LIBERTAD | 16.75 | 16.75 | 16.75 | 16.75 | 16.75 | 16.75 | 16.75
GENERADORA COSTA SUR | 29.55 | 0 | 0 | 0 | 0 | 0 | 0
JAGUAR ENERGY UNIDAD 1 | 136.43 | 136.43 | 136.43 | 136.43 | 136.43 | 136.43 | 136.43
JAGUAR ENERGY UNIDAD 2 | 136.56 | 136.56 | 136.56 | 136.56 | 136.56 | 136.56 | 136.56
SAN ISIDRO | 55.91 | 55.91 | 55.91 | 55.91 | 55.91 | 55.91 | 55.91
LAS PALMAS II | 34.4 | 34.4 | 71.4 | 71.4 | 71.4 | 34.4 | 34.4
ARIZONA VAPOR No. 1 | 0 | 0 | 0 | 0 | 0 | 0 | 0
GENERADORA DEL ATLÁNTICO (VAPOR) | 0 | 0 | 0 | 0 | 0 | 0 | 0
GEOTÉRMICAS | 28.28 | 28.28 | 28.28 | 28.28 | 28.28 | 28.28 | 28.28
ORZUNIL | 14.21 | 14.21 | 14.21 | 14.21 | 14.21 | 14.21 | 14.21
ORTITLÁN | 14.07 | 14.07 | 14.07 | 14.07 | 14.07 | 14.07 | 14.07
COGENERADORES (T.VAPOR) | 239.21 | 239.21 | 257.21 | 257.21 | 257.21 | 216.33 | 216.33
PANTALEÓN B1 | 13.38 | 13.38 | 13.38 | 13.38 | 13.38 | 13.38 | 13.38
PANTALEÓN B3 | 56.4 | 56.4 | 56.4 | 56.4 | 56.4 | 56.4 | 56.4
SANTA ANA | 0 | 0 | 0 | 0 | 0 | 0 | 0
SANTA ANA B2 | 0 | 0 | 0 | 0 | 0 | 0 | 0
MAGDALENA B1 | 0 | 0 | 8 | 8 | 8 | 8 | 8
MAGDALENA B3 | 0 | 0 | 10 | 10 | 10 | 10 | 10
MAGDALENA B4 | 0 | 0 | 0 | 0 | 0 | 0 | 0
MAGDALENA B5 | 0 | 0 | 0 | 0 | 0 | 0 | 0
MAGDALENA B6 | 0 | 0 | 0 | 0 | 0 | 0 | 0
MAGDALENA B7 | 56.09 | 56.09 | 56.09 | 56.09 | 56.09 | 56.09 | 56.09
LA UNIÓN B1 | 12 | 12 | 12 | 12 | 12 | 12 | 12
MADRE TIERRA | 12.16 | 12.16 | 12.16 | 12.16 | 12.16 | 12.16 | 12.16
GENERADORA SANTA LUCÍA | 0 | 0 | 0 | 0 | 0 | 0 | 0
TULULA BLOQUE 1 | 0 | 0 | 0 | 0 | 0 | 0 | 0
TULULA BLOQUE 4 | 0 | 0 | 0 | 0 | 0 | 0 | 0
TRINIDAD B3 | 8 | 8 | 8 | 8 | 8 | 8 | 8
TRINIDAD B4 | 40.3 | 40.3 | 40.3 | 40.3 | 40.3 | 40.3 | 40.3
TRINIDAD B5 | 0 | 0 | 0 | 0 | 0 | 0 | 0
EL PILAR B3 | 0 | 0 | 0 | 0 | 0 | 0 | 0
PALO GORDO B1 | 0 | 0 | 0 | 0 | 0 | 0 | 0
PALO GORDO B2 | 40.88 | 40.88 | 40.88 | 40.88 | 40.88 | 0 | 0
MOTORES RECIPROCANTES | 260.95 | 276.76 | 257.22 | 258.3868 | 255.55 | 298.41 | 260.95
ARIZONA | 137.85 | 137.85 | 124.75 | 137.85 | 137.85 | 137.85 | 137.85
PQP | 0 | 0 | 0 | 0 | 0 | 0 | 0
LAS PALMAS BUNKER | 62.98 | 62.98 | 48.64 | 48.64 | 48.64 | 62.98 | 62.98
GENOR | 38.44 | 38.44 | 38.44 | 38.44 | 38.44 | 38.44 | 38.44
TDL B1 ( 6,7,8,12) | 0 | 0 | 0 | 0 | 0 | 0 | 0
TDL B2 (3,4,9) | 0 | 0 | 0 | 0 | 0 | 0 | 0
TDL B3 (10,11,13) | 0 | 15.81 | 8.94 | 6.7768 | 8.94 | 22.69 | 0
ELECTROGENERACIÓN | 0 | 0 | 0 | 0 | 0 | 0 | 0
ELECTRO CRISTAL BUNKER | 0 | 0 | 0 | 0 | 0 | 0 | 0
COENESA | 0 | 0 | 0 | 0 | 0 | 0 | 0
GENOSA | 0 | 0 | 0 | 0 | 0 | 0 | 0
TÉRMICA | 0 | 0 | 0 | 0 | 0 | 0 | 0
TÉRMICA II | 0 | 0 | 14.77 | 5 | 0 | 14.77 | 0
GENERADORA DEL ATLÁNTICO (BIOGAS) | 0 | 0 | 0 | 0 | 0 | 0 | 0
BIOGÁS DEL VERTEDERO EL TRÉBOL | 0 | 0 | 0 | 0 | 0 | 0 | 0
ESUS | 0 | 0 | 0 | 0 | 0 | 0 | 0
OCULTUN | 12.54 | 12.54 | 12.54 | 12.54 | 12.54 | 12.54 | 12.54
OOXOL | 9.14 | 9.14 | 9.14 | 9.14 | 9.14 | 9.14 | 9.14
INNOVA | 0 | 0 | 0 | 0 | 0 | 0 | 0
TURBINAS DE GAS | 0 | 0 | 0 | 0 | 0 | 0 | 0
TAMPA | 0 | 0 | 0 | 0 | 0 | 0 | 0
STEWART & STEVENSON | 0 | 0 | 0 | 0 | 0 | 0 | 0
ESCUINTLA GAS 5 | 0 | 0 | 0 | 0 | 0 | 0 | 0
ACTÚN CAN GAS NATURAL | 0 | 0 | 0 | 0 | 0 | 0 | 0
TRANSACCIONES INTERNACIONALES
ENERGÍA DEL CARIBE | -120 | -120 | -120 | -120 | -120 | -120 | -120
EXPORTACIONES MÉXICO (+) | 0 | 0 | 0 | 0 | 0 | 0 | 0
IMPORTACIONES MEXICO (-) | 0 | 0 | 0 | 0 | 0 | 0 | 0
EXPORTACIONES MER (+) | 0 | 0 | 0 | 0 | 0 | 0 | 0
IMPORTACIONES MER (-) | -9.27 | -9.27 | -9.27 | -9.27 | -9.27 | -9.27 | -9.27
DEMANDA
DEMANDA S.N.I. | 2024.8852 | 2200.798 | 2211.9139 | 2197.2322 | 2192.1335 | 2182.8705 | 2080.9929
DEMANDA S.N.I. + EXPORTACION | 2024.8852 | 2200.798 | 2211.9139 | 2197.2322 | 2192.1335 | 2182.8705 | 2080.9929
TOTAL DE GENERACION | 2015.6152 | 2191.528 | 2202.6439 | 2187.9622 | 2182.8635 | 2173.6005 | 2071.7229
RESERVA RODANTE OPERATIVA (UP) | 94.29 | 103.0101 | 102.9489 | 102.2502 | 101.0797 | 102.1903 | 97.1399
RESERVA RODANTE OPERATIVA (DOWN) | 90.3 | 98.65 | 98.59 | 97.92 | 96.8 | 97.87 | 93.02
| -20.8043 | -23.6342 | -37.9451 | -38.862 | -58.0881 | -28.1038 | -21.7557 | #REF!

## DEM
PRONÓSTICO DE DEMANDA DE POTENCIA [MW]
|  | 2026-10-04 | AL |  | 2026-10-10
HORA (Final) | 2026-10-04 | 2026-10-05 | 2026-10-06 | 2026-10-07 | 2026-10-08 | 2026-10-09 | 2026-10-10
0.041667 | 1499.8811 | 1398.3117 | 1525.8449 | 1497.1668 | 1521.7605 | 1534.3602 | 1549.1916
0.083333 | 1442.4835 | 1359.8345 | 1477.1 | 1477.5232 | 1483.5084 | 1489.5696 | 1509.7288
0.125 | 1403.0985 | 1337.2185 | 1455.6094 | 1452.0096 | 1460.1512 | 1467.8676 | 1499.8518
0.16667 | 1375.3381 | 1355.7483 | 1375.3413 | 1455.6326 | 1490.8147 | 1493.7119 | 1462.4128
0.20833 | 1392.9679 | 1394.159 | 1516.7667 | 1508.8794 | 1581.4557 | 1567.8956 | 1513.572 | MIN | 1337.2185
0.25 | 1387.9385 | 1538.76 | 1669.0217 | 1627.6018 | 1696.7076 | 1692.2322 | 1562.0605
0.29167 | 1466.3238 | 1685.286 | 1791.8818 | 1765.3782 | 1805.6136 | 1815.1705 | 1652.7203 | MAX | 2211.9139
0.33333 | 1552.6364 | 1743.5538 | 1874.8555 | 1863.1331 | 1871.0488 | 1875.4819 | 1722.1179
0.375 | 1603.6042 | 1800.1778 | 1911.7959 | 1903.0297 | 1900.0812 | 1911.5496 | 1775.6198
0.41667 | 1641.029 | 1853.6063 | 1950.2502 | 1945.7925 | 1936.7477 | 1940.7816 | 1829.4835
10:15 | 1634.7863 | 1892.2037 | 1963.1714 | 1954.8097 | 1969.7199 | 1949.3338 | 1836.1191
10:30 | 1641.2157 | 1904.2102 | 1942.2456 | 1960.8164 | 1977.065 | 1945.0045 | 1854.2721
10:45 | 1652.8279 | 1890.7604 | 1961.9311 | 1967.9724 | 1973.3184 | 1967.1319 | 1847.1718
11:00 | 1641.5865 | 1915.105 | 1969.0596 | 1969.4744 | 1976.76 | 1972.7161 | 1850.8891
11:15 | 1646.0268 | 1946.431 | 1995.8838 | 1985.091 | 1992.0349 | 1983.8703 | 1880.0934
11:30 | 1668.9661 | 1907.6092 | 2004.2313 | 1983.4272 | 2008.2249 | 2002.4907 | 1877.8483
11:45 | 1696.6724 | 1951.02 | 2000.0654 | 1991.5958 | 2003.723 | 2007.8845 | 1888.1811
12:00 | 1686.7918 | 1941.155 | 1998.0222 | 1997.8644 | 1992.3827 | 2010.8514 | 1888.7415
12:15 | 1696.7797 | 1913.3063 | 1980.3243 | 2004.2584 | 1991.9462 | 2005.7777 | 1889.7977
12:30 | 1709.364 | 1937.6246 | 1983.2866 | 2005.164 | 2013.4105 | 1991.9628 | 1897.989
12:45 | 1698.0917 | 1953.4096 | 1990.9202 | 2021.3781 | 2010.9706 | 2003.3807 | 1887.7927
13:00 | 1707.3189 | 1950.8464 | 1991.5479 | 2022.6117 | 2005.5984 | 1991.755 | 1894.3784
0.58333 | 1735.5481 | 2014.9799 | 2021.9993 | 2016.2387 | 2025.6595 | 2009.4642 | 1898.2393
0.625 | 1754.1562 | 2030.1983 | 2071.3194 | 2061.3412 | 2073.2185 | 2071.5263 | 1889.0519
0.66667 | 1813.2397 | 2074.9025 | 2102.8254 | 2065.5365 | 2102.5742 | 2091.1862 | 1943.2343
0.70833 | 1855.1686 | 2073.5256 | 2110.6311 | 2095.0082 | 2107.7652 | 2087.4533 | 1941.9433
0.75 | 1927.9812 | 2112.4021 | 2131.6224 | 2104.8909 | 2115.596 | 2100.3711 | 2011.6566
18:15 | 1935.1535 | 2152.3521 | 2168.9408 | 2149.1285 | 2154.8061 | 2136.8409 | 2024.5602
18:30 | 2001.6563 | 2191.3263 | 2199.3937 | 2184.4186 | 2179.0509 | 2164.4083 | 2067.3261
18:45 | 2020.5414 | 2196.1162 | 2211.9139 | 2193.1747 | 2192.1335 | 2182.4035 | 2076.111
19:00 | 2024.8852 | 2200.798 | 2208.736 | 2197.2322 | 2187.4386 | 2182.8705 | 2080.9929
19:15 | 2020.9518 | 2196.898 | 2195.5921 | 2181.4184 | 2157.9779 | 2180.3557 | 2078.3795
19:30 | 2011.5461 | 2186.831 | 2190.7103 | 2166.3484 | 2150.0723 | 2171.7847 | 2063.2334
19:45 | 2002.9342 | 2174.5756 | 2172.2091 | 2156.9675 | 2137.8819 | 2155.7895 | 2052.6767
20:00 | 1987.1453 | 2159.7273 | 2156.2709 | 2131.4919 | 2114.683 | 2135.1517 | 2032.7629
20:15 | 1955.158 | 2097.4579 | 2105.3713 | 2092.7778 | 2092.0871 | 2115.8418 | 2008.0625
20:30 | 1929.6401 | 2074.6595 | 2079.5326 | 2076.7691 | 2064.4866 | 2081.1088 | 1972.0838
20:45 | 1901.0097 | 2040.5169 | 2049.7652 | 2048.3769 | 2049.7006 | 2056.1755 | 1947.8127
21:00 | 1861.152 | 2003.2746 | 2019.9109 | 2007.6356 | 2010.5564 | 2017.9494 | 1907.0394
22:00 | 1768.3489 | 1892.8942 | 1890.3217 | 1894.3592 | 1884.4075 | 1873.1249 | 1802.8574
23:00 | 1610.1234 | 1717.6272 | 1766.7966 | 1787.9946 | 1750.6443 | 1769.5678 | 1695.8894
23:59 | 1504.91 | 1580.152 | 1632.0067 | 1623.8085 | 1609.6041 | 1638.4363 | 1599.692
ENERGIA [MWh] | 39717.5449 | 43230.8213 | 44691.7223 | 44565.4899 | 44820.5042 | 44821.1907 | 42609.0733
DEMANDA MÁXIMA [MW] | 2024.8852 | 2200.798 | 2211.9139 | 2197.2322 | 2192.1335 | 2182.8705 | 2080.9929
IMPORTACIONES [MW] | 3102.48 | 3102.48 | 3102.48 | 3102.48 | 3102.48 | 3117.48 | 3117.48
EXPORTACIONES [MW] | -90 | -90 | 0 | 0 | 0 | 0 | 0

## RRO
PLANILLA DE DECLARACIÓN DE RESERVA RODANTE OPERATIVA
|  | DEL | 2026-10-04 | AL | 2026-10-10
| Domingo | Lunes | Martes | Miércoles | Jueves | Viernes | Sábado
| 2026-10-04 | 2026-10-05 | 2026-10-06 | 2026-10-07 | 2026-10-08 | 2026-10-09 | 2026-10-10
Unidad | Precio US$/MW | Precio US$/MW | Precio US$/MW | Precio US$/MW | Precio US$/MW | Precio US$/MW | Precio US$/MW
ARI-O1 | 70 | 70 | 70 | 70 | 70 | 70 | 70
ARI-O10 | 70 | 70 | 70 | 70 | 70 | 70 | 70
ARI-O2 | 70 | 70 | 70 | 70 | 70 | 70 | 70
ARI-O3 | 70 | 70 | 70 | 70 | 70 | 70 | 70
ARI-O4 | 70 | 70 | 70 | 70 | 70 | 70 | 70
ARI-O5 | 70 | 70 | 70 | 70 | 70 | 70 | 70
ARI-O6 | 70 | 70 | 70 | 70 | 70 | 70 | 70
ARI-O7 | 70 | 70 | 70 | 70 | 70 | 70 | 70
ARI-O8 |  |  |  |  | 70
ARI-O9 | 70 | 70 | 70 | 70 | 70 | 70 | 70
CAN-H1 | 99.7 | 103.4 | 103.4 | 103.7 | 103.7 | 103.5 | 101.2
CAN-H2 | 99.2 | 101.9 | 101.9 | 102.2 | 102.2 | 102 | 99.7
CHO-H1 | 100.9 | 100.9 | 100.9 | 100.9 | 100.9 | 100.9 | 100.9
CHX-H2 | 119 | 110 | 110 | 110 | 110 | 110 | 119
CHX-H3 | 119 | 110 | 110 | 110 | 110 | 110 | 119
CHX-H5 | 120 | 120 | 120 | 120 | 120 | 120 | 120
JUR-H1 | 110 | 103 | 103 | 103 | 103 | 103 | 110
LPA-B1 | 75 | 75 | 75 | 75 | 75 | 75 | 75
LPA-B2 | 75 | 75 | 75 | 75 | 75 | 75 | 75
LPA-B3 | 75 | 75 | 75 | 75 | 75 | 75 | 75
LPA-B4 | 75 | 75 | 75 | 75 | 75 | 75 | 75
LVA-H1 | 140 | 140 | 140 | 140 | 140 | 140 | 140
LVA-H2 | 145 | 145 | 145 | 145 | 145 | 145 | 145
MNL-H10 | 135 | 114 | 114 | 114 | 114 | 114 | 135
MNL-H11 | 135 | 114 | 114 | 114 | 114 | 114 | 135
MNL-H13 | 138 | 138 | 138 | 138 | 138 | 138 | 138
MNL-H14 | 138 | 138 | 138 | 138 | 138 | 138 | 138
MNL-H15 | 138 | 138 | 138 | 138 | 138 | 138 | 138
MNL-H6 | 135 | 114 | 114 | 114 | 114 | 114 | 135
MNL-H7 | 135 | 114 | 114 | 114 | 114 | 114 | 135
MNL-H8 | 135 | 114 | 114 | 114 | 114 | 114 | 135
MNL-H9 | 135 | 114 | 114 | 114 | 114 | 114 | 135
OX2-H1 | 120 | 120 | 120 | 120 | 120 | 120 | 120
OX2-H2 | 99 | 99 | 99 | 99 | 99 | 99 | 99
OX2-H3 | 98 | 98 | 98 | 98 | 98 | 98 | 98
PVI-H1 | 99.5 | 102.2 | 102.2 | 102.5 | 102.5 | 102.3 | 100
PVI-H2 | 99.5 | 102.2 | 102.2 | 102.5 | 102.5 | 102.3 | 100
RE4-H1 | 100 | 101 | 101 | 101 | 101 | 101 | 100
REN-H1 | 101 |  |  | 102 | 102 | 102 | 101
REN-H2 |  | 102 | 102
SEC-H1 | 102.9 | 102.9 | 102.9 | 102.9 | 102.9 | 102.9 | 102.9
STS-H2 | 99.5 | 106 | 103 | 103 | 103 | 103 | 106
XAC-H1 | 98 | 98 | 99 | 100 | 100 | 100 | 98
XAC-H2 | 98 | 98 | 99 | 100 | 100 | 100 | 98
XAD-H1 | 98 | 98 | 99 | 100 | 100 | 100 | 98
XAD-H2 | 98 | 98 | 99 | 100 | 100 | 100 | 98

## RRa
RESERVA RAPIDA
|  |  | 2026-10-04 | AL | 2026-10-10
RRa NECESARIA VIGENTE PARA EL AÑO ESTACIONAL 2026-2027: 195.50 MW
UNIDAD | POTENCIA [MW] | FPOND | 2026-10-04 | 2026-10-05 | 2026-10-06 | 2026-10-07 | 2026-10-08 | 2026-10-09 | 2026-10-10
TAM-G2 | 31.391 | 0.69099 | TAM-G2 | TAM-G2 | TAM-G2 | TAM-G2 | TAM-G2
TAM-G1 | 32.321 | 0.71968 | TAM-G1 | TAM-G1 | TAM-G1 | TAM-G1 | TAM-G1
ARI-O8 | 15.9819 | 3.334 | ARI-O8 | ARI-O8 | ARI-O8 | ARI-O8 |  | ARI-O8 | ARI-O8
ESC-G5 | 12.6086 | 13.2213 | ESC-G5 | ESC-G5 | ESC-G5 | ESC-G5 | ESC-G5 | ESC-G5 | ESC-G5
POTENCIA TOTAL [MW] |  |  | 92.3025 | 92.3025 | 92.3025 | 92.3025 | 76.3206 | 28.5905 | 28.5905
UNIDADES EN ESPERA PARA PRESTAR EL SERVICIO DE RRa y QUE QUEDARON PROGRAMADAS PARA EL DESPACHO ECONOMICO
UNIDAD | POTENCIA [MW] | FPOND | 2026-10-04 | 2026-10-05 | 2026-10-06 | 2026-10-07 | 2026-10-08 | 2026-10-09 | 2026-10-10

## PD
POTENCIAS DISPONIBLES
SEMANA DEL 4 AL 10 DE OCTUBRE DE 2026
Nemo | Central | Potencia Disponible MW | Fecha inicio | Fecha fin
ACG-G | ACTÚN CAN GAS NATURAL | 0 | 2026-10-04 | 2026-10-10
AGU-H | AGUACAPA | 81.283 | 2026-10-04 | 2026-10-10
ARI-O | ARIZONA | 158.252 | 2026-10-04 | 2026-10-10
ARI-V | ARIZONA VAPOR | 1.945 | 2026-10-04 | 2026-10-10
BORAX_502 | BORAX, S.A. | 50 | 2026-10-04 | 2026-10-10
BVT-B | BIOGAS DEL VERTEDERO EL TREBOL | 0.784 | 2026-10-04 | 2026-10-10
CAF-H | EL CAFETAL | 8.3 | 2026-10-04 | 2026-10-10
CAL-G | CALDERAS | 0 | 2026-10-04 | 2026-10-10
CAN-H | HIDROCANADA | 45.926 | 2026-10-04 | 2026-10-10
CBN-H | EL CÓBANO | 9.157 | 2026-10-04 | 2026-10-10
CGP-B | GENERADORA PROGRESO BUNKER | 0 | 2026-10-04 | 2026-10-10
CGP-D | GENERADORA PROGRESO DIESEL | 0 | 2026-10-04 | 2026-10-10
CHO-H | CHOLOMA | 9.597 | 2026-10-04 | 2026-10-10
CHX-H | CHIXOY | 268.5 | 2026-10-04 | 2026-10-10
CND-H | CANDELARIA | 4.457 | 2026-10-04 | 2026-10-10
COE-D | COENESA | 0 | 2026-10-04 | 2026-10-10
COMCOMEL_533 | COMERCIALIZADORA ELECTRONOVA, S.A. | 40 | 2026-10-04 | 2026-10-10
COMCOMEL_534 | COMERCIALIZADORA ELECTRONOVA, S.A. | 50 | 2026-10-04 | 2026-10-10
COMCOMEL_535 | COMERCIALIZADORA ELECTRONOVA, S.A. | 60 | 2026-10-04 | 2026-10-10
COMEG511 | COMERCIALIZADORA ELECTRICA DE GUATEMALA, S. A. | 5 | 2026-10-04 | 2026-10-10
COMENEGU_506 | ENEL GUATEMALA, S.A. | 14 | 2026-10-04 | 2026-10-10
COMENEGU_508 | ENEL GUATEMALA, S.A. | 30 | 2026-10-04 | 2026-10-10
COMENEGU_509 | ENEL GUATEMALA, S.A. | 8 | 2026-10-04 | 2026-10-10
CON-B | CONCEPCION | 0 | 2026-10-04 | 2026-10-10
CRZ-F | EL CARRIZO | 62 | 2026-10-04 | 2026-10-10
DAR-B | DARSA | 0 | 2026-10-04 | 2026-10-10
ECOE_503 | EMPRESA DE COMERCIALIZACIÓN DE ENERGÍA ELÉCTRICA DEL INDE | 20 | 2026-10-04 | 2026-10-10
ECOE_504 | EMPRESA DE COMERCIALIZACIÓN DE ENERGÍA ELÉCTRICA DEL INDE | 100 | 2026-10-04 | 2026-10-10
ECR-B | ELECTRO CRISTAL BUNKER | 0 | 2026-10-04 | 2026-10-10
ECR-D | ELECTRO CRISTAL DIESEL 1,2 | 0 | 2026-10-04 | 2026-10-10
EDC-I | ENERGÍA DEL CARIBE | 120 | 2026-10-04 | 2026-10-10
EDECGT_510 | EDECSA-GT, S.A. | 120 | 2026-10-04 | 2026-10-10
ELG-B | ELECTRO GENERACION | 14.417 | 2026-10-04 | 2026-10-10
EPI-B3 | EL PILAR BLOQUE 3 | 0 | 2026-10-04 | 2026-10-10
EPOM_503 | ELECTRIC POWER MARKETS, S.A. | 115 | 2026-10-04 | 2026-10-10
ESC-G3 | ESCUINTLA GAS 3 | 0 | 2026-10-04 | 2026-10-10
ESC-G5 | ESCUINTLA GAS 5 | 0 | 2026-10-04 | 2026-10-10
ESC-V | ESCUINTLA VAPOR 2 | 0 | 2026-10-04 | 2026-10-10
FLO-H | FINCA LORENA | 4.479 | 2026-10-04 | 2026-10-10
GAT-B | GENERADORA DEL ATLANTICO BIOGAS | 0.59 | 2026-10-04 | 2026-10-10
GAT-V | GENERADORA DEL ATLANTICO VAPOR | 0.36 | 2026-10-04 | 2026-10-10
GCS-C | GENERADORA COSTA SUR | 30.439 | 2026-10-04 | 2026-10-10
GEN-B | GENOR | 39.613 | 2026-10-04 | 2026-10-10
GGO-B | GENOSA | 11.81 | 2026-10-04 | 2026-10-10
GSL-C | GENERADORA SANTA LUCIA | 44.705 | 2026-10-04 | 2026-10-10
HAG-H | HIDROAGUNA | 2.042 | 2026-10-04 | 2026-10-10
HCR-H | HIDROELÉCTRICA CORALITO | 1.435 | 2026-10-04 | 2026-10-10
HCV-H | HIDROELÉCTRICA CERRO VIVO | 1.203 | 2026-10-04 | 2026-10-10
HEL-H | HIDROELÉCTRICA EL LIBERTADOR | 0 | 2026-10-04 | 2026-10-10
HGY-H | HIDROELÉCTRICA GUAYACÁN | 0.8 | 2026-10-04 | 2026-10-10
HHS-H | HIDROELÉCTRICA HIDROPOWER SDMM | 2.064 | 2026-10-04 | 2026-10-10
HIX-H | HIDROELÉCTRICA IXTALITO | 1.615 | 2026-10-04 | 2026-10-10
HKC-H | HIDROELÉCTRICA KAPLAN CHAPINA | 1.773 | 2026-10-04 | 2026-10-10
HLP-H | HIDROELÉCTRICA LA PERLA | 3.7 | 2026-10-04 | 2026-10-10
HMA-H | HIDROELÉCTRICA MAXANAL | 1.9495 | 2026-10-04 | 2026-10-10
HPT-H | HIDROELÉCTRICA LOS PATOS | 4.829 | 2026-10-04 | 2026-10-10
HRU-F1 | HORUS 1 | 50 | 2026-10-04 | 2026-10-10
HRU-F2 | HORUS 2 | 30 | 2026-10-04 | 2026-10-10
HSM-H | HIDROELÉCTRICA EL SALTO MARINALA | 4.939 | 2026-10-04 | 2026-10-10
HST-H | HIDROELÉCTRICA SANTA TERESA | 1.95 | 2026-10-04 | 2026-10-10
HUV-H | HIDROELÉCTRICA LAS UVITAS | 1.779 | 2026-10-04 | 2026-10-10
HXO-H | HIDROELÉCTRICA XOLHUITZ | 2.26 | 2026-10-04 | 2026-10-10
INT-B | INTECCSA BUNKER | 0 | 2026-10-04 | 2026-10-10
INT-D | INTECCSA DIESEL | 0 | 2026-10-04 | 2026-10-10
ISI-B | SAN ISIDRO | 57.591 | 2026-10-04 | 2026-10-10
JEN-C | JAGUAR ENERGY | 281.19 | 2026-10-04 | 2026-10-10
JUR-H | JURUN MARINALA | 40.283 | 2026-10-04 | 2026-10-10
LAG-G1 | LAGUNA GAS 1 | 0 | 2026-10-04 | 2026-10-10
LAG-G2 | LAGUNA GAS 2 | 0 | 2026-10-04 | 2026-10-10
LCU-E | LAS CUMBRES | 31.5 | 2026-10-04 | 2026-10-10
LES-H | LOS ESCLAVOS | 0 | 2026-10-04 | 2026-10-10
LFU-H | LAS FUENTES II | 13.635 | 2026-10-04 | 2026-10-10
LIB-H | HIDROELÉCTRICA LA LIBERTAD | 9.445 | 2026-10-04 | 2026-10-10
LLI-C | LA LIBERTAD | 16.2 | 2026-10-04 | 2026-10-10
LPA-B | LAS PALMAS | 63.257 | 2026-10-04 | 2026-10-10
LPA-C | LAS PALMAS II | 73.555 | 2026-10-04 | 2026-10-10
LUN-B | LA UNION | 24.301 | 2026-10-04 | 2026-10-10
LUN-B2 | LA UNION BLOQUE 2 | 0 | 2026-10-04 | 2026-10-10
LVA-H | LAS VACAS | 41.432 | 2026-10-04 | 2026-10-10
MAG-B1 | MAGDALENA BLOQUE 1 | 12.263 | 2026-10-04 | 2026-10-10
MAG-B3 | MAGDALENA BLOQUE 3 | 16.595 | 2026-10-04 | 2026-10-10
MAG-B4 | MAGDALENA BLOQUE 4 | 0 | 2026-10-04 | 2026-10-10
MAG-B5 | MAGDALENA BLOQUE 5 | 43.712 | 2026-10-04 | 2026-10-10
MAG-B6 | MAGDALENA BLOQUE 6 | 58.368 | 2026-10-04 | 2026-10-10
MAG-B7 | MAGDALENA BLOQUE 7 | 57.78 | 2026-10-04 | 2026-10-10
MEL_502 | MAYORISTAS DE ELECTRICIDAD, S.A. | 25 | 2026-10-04 | 2026-10-10
MEL_504 | MAYORISTAS DE ELECTRICIDAD, S.A. | 25 | 2026-10-04 | 2026-10-10
MEREL506 | MERELEC GUATEMALA, S.A. | 30 | 2026-10-04 | 2026-10-10
MEREL511 | MERELEC GUATEMALA, S.A. | 50 | 2026-10-04 | 2026-10-10
MEX-I | ECOE | 0 | 2026-10-04 | 2026-10-10
MNL-H1 | EL MANANTIAL 1 | 3.668 | 2026-10-04 | 2026-10-10
MNL-H2 | EL MANANTIAL 2 | 21.467 | 2026-10-04 | 2026-10-10
MNL-H3 | EL MANANTIAL 3 | 0.553 | 2026-10-04 | 2026-10-10
MNL-H4 | EL MANANTIAL 4 | 14.681 | 2026-10-04 | 2026-10-10
MSO-F | MAGDALENA SOLAR | 50 | 2026-10-04 | 2026-10-10
MTI-B | MADRE TIERRA | 12.527 | 2026-10-04 | 2026-10-10
MTO-H | MONTECRISTO | 13.042 | 2026-10-04 | 2026-10-10
MTZ-H | MATANZAS | 11.808 | 2026-10-04 | 2026-10-10
OCT-G | OCULTÚN | 12.921 | 2026-10-04 | 2026-10-10
ORT-G | ORTITLAN | 14.94 | 2026-10-04 | 2026-10-10
OX2-H | OXEC II | 59.905 | 2026-10-04 | 2026-10-10
OXE-H | OXEC | 24 | 2026-10-04 | 2026-10-10
OXL-G | OOXOL | 9.435 | 2026-10-04 | 2026-10-10
PAENS501 | PANTALEON ENERGY SOLUTIONS, S.A. | 7 | 2026-10-04 | 2026-10-10
PAENS502 | PANTALEON ENERGY SOLUTIONS, S.A. | 19 | 2026-10-04 | 2026-10-10
PAL-H | PALIN II | 4.249 | 2026-10-04 | 2026-10-10
PAS-H | PASABIEN | 12.429 | 2026-10-04 | 2026-10-10
PGO-B | PALO GORDO | 0 | 2026-10-04 | 2026-10-10
PGO-B2 | PALO GORDO BLOQUE 2 | 42.11 | 2026-10-04 | 2026-10-08
PGO-B2 | PALO GORDO BLOQUE 2 | 0 | 2026-10-09 | 2026-10-10
PNA-H | PANAN | 7.336 | 2026-10-04 | 2026-10-10
PNT-B1 | PANTALEON BLOQUE 1 | 21.791 | 2026-10-04 | 2026-10-10
PNT-B2 | PANTALEON BLOQUE 2 | 0 | 2026-10-04 | 2026-10-10
PNT-B3 | PANTALEON BLOQUE 3 | 58.097 | 2026-10-04 | 2026-10-10
POR-H | EL PORVENIR | 0 | 2026-10-04 | 2026-10-10
PQP-B | PUERTO QUETZAL POWER | 50.828 | 2026-10-04 | 2026-10-10
PVE-H | POZA VERDE | 9.931 | 2026-10-04 | 2026-10-10
PVI-H | PALO VIEJO | 88.191 | 2026-10-04 | 2026-10-10
PWT-B | POLIWATT | 0 | 2026-10-04 | 2026-10-10
RAA-H | RAAXHA | 4.9 | 2026-10-04 | 2026-10-10
RBO-H | RIO BOBOS | 10.3 | 2026-10-04 | 2026-10-10
RC2-H | EL RECREO 2 | 21.985 | 2026-10-04 | 2026-10-10
RE2-H | RENACE II | 107.099 | 2026-10-04 | 2026-10-10
RE3-H | RENACE III | 67.01 | 2026-10-04 | 2026-10-10
RE4-H | RENACE IV | 51.229 | 2026-10-04 | 2026-10-10
REC-H | EL RECREO | 25.309 | 2026-10-04 | 2026-10-10
REN-H | RENACE | 65.099 | 2026-10-04 | 2026-10-10
S&S-D | STEWART & STEVENSON | 0 | 2026-10-04 | 2026-10-10
SAA-B | SANTA ANA | 0 | 2026-10-04 | 2026-10-10
SAA-B2 | SANTA ANA BLOQUE 2 | 0 | 2026-10-04 | 2026-10-10
SAL-H | EL SALTO | 3.575 | 2026-10-04 | 2026-10-10
SDI-B1 | SAN DIEGO | 0 | 2026-10-04 | 2026-10-10
SDT-F | SOLARIUM DELTA | 10 | 2026-10-04 | 2026-10-10
SEC-H | SECACAO | 16.13 | 2026-10-04 | 2026-10-10
SES-F | SOLARIUM | 109 | 2026-10-04 | 2026-10-10
SID-B | SIDEGUA | 0 | 2026-10-04 | 2026-10-10
SIS-H | HIDROELÉCTRICA SAN ISIDRO | 3.421 | 2026-10-04 | 2026-10-10
SJO-C | SAN JOSE | 134.513 | 2026-10-04 | 2026-10-10
SLR-F | SOLARIUM | 35.2 | 2026-10-04 | 2026-10-10
SMA-H | SANTA MARIA | 6.029 | 2026-10-04 | 2026-10-10
SNT-E1 | SAN ANTONIO EL SITIO | 49.5 | 2026-10-04 | 2026-10-10
STS-H | SANTA TERESA | 16.668 | 2026-10-04 | 2026-10-10
TAM-G | TAMPA | 63.712 | 2026-10-04 | 2026-10-08
TAM-G | TAMPA | 0 | 2026-10-09 | 2026-10-10
TDL-B1 | TDL U6, U7, U8, U12 | 23.586 | 2026-10-04 | 2026-10-10
TDL-B2 | TDL U3, U4, U9 | 14.805 | 2026-10-04 | 2026-10-10
TDL-B3 | TDL U10,U11, U13 | 23.379 | 2026-10-04 | 2026-10-10
TER-B | TÉRMICA B1,B2 | 14.132 | 2026-10-04 | 2026-10-10
TER-B2 | TÉRMICA B3,B4 | 30.439 | 2026-10-04 | 2026-10-10
TND-B1 | TRINIDAD BLOQUE 1 | 0 | 2026-10-04 | 2026-10-10
TND-B2 | TRINIDAD BLOQUE 2 | 0 | 2026-10-04 | 2026-10-10
TND-B3 | TRINIDAD BLOQUE 3 | 0 | 2026-10-04 | 2026-10-10
TND-B4 | TRINIDAD BLOQUE 4 | 41.515 | 2026-10-04 | 2026-10-10
TND-B5 | TRINIDAD BLOQUE 5 | 0 | 2026-10-04 | 2026-10-10
TSO-F | TIERRA DEL SOL | 75 | 2026-10-04 | 2026-10-10
TUL-B1 | TULULA BLOQUE 1 | 8.321 | 2026-10-04 | 2026-10-10
TUL-B4 | TULULA BLOQUE 4 | 12.533 | 2026-10-04 | 2026-10-10
VBL-E | VIENTO BLANCO | 23.1 | 2026-10-04 | 2026-10-10
VDA-H | VISIÓN DE ÁGUILA | 2.082 | 2026-10-04 | 2026-10-10
VITO_503 | VITOL ELECTRICIDAD DE GUATEMALA, S.A. | 30 | 2026-10-04 | 2026-10-10
XAC-H | HIDROXACBAL | 98.007 | 2026-10-04 | 2026-10-10
XAD-H | HIDRO XACBAL DELTA | 58.99 | 2026-10-04 | 2026-10-10
YOL-F | YOLANDA | 61 | 2026-10-04 | 2026-10-10
ZUN-G | ORZUNIL | 14.646 | 2026-10-04 | 2026-10-10

## CVG
COSTOS VARIABLES DE GENERACIÓN
SEMANA DEL 4 AL 10 DE OCTUBRE DE 2026
Nemo | Central | Costo Variable de Generación (US$/MWh) | Fecha inicio | Fecha fin
BVT-B | BIOGAS DEL VERTEDERO EL TREBOL | 0 | 2026-10-04 | 2026-10-10 | Indisponible desde el 01-oct-2023
CAL-G | CALDERAS | 0 | 2026-10-04 | 2026-10-10 | Indisponible desde el 29-nov-2006
CGP-B | GENERADORA PROGRESO BUNKER | 0 | 2026-10-04 | 2026-10-10 | Indisponible desde el 01-may-2014
CGP-D | GENERADORA PROGRESO DIESEL | 0 | 2026-10-04 | 2026-10-10 | Indisponible desde el 01-may-2014
ECR-D | ELECTRO CRISTAL DIESEL 1,2 | 0 | 2026-10-04 | 2026-10-10 | Indisponible desde el 30-sep-2010
ESC-G3 | ESCUINTLA GAS 3 | 0 | 2026-10-04 | 2026-10-10 | Indisponible desde el 03-feb-2011
COE-D | COENESA | 0 | 2026-10-04 | 2026-10-10 | Indisponible desde el 25-ene-2018
CON-B | CONCEPCION | 0 | 2026-10-04 | 2026-10-10 | Indisponible desde el 08-feb-2021
DAR-B | DARSA | 0 | 2026-10-04 | 2026-10-10 | Indisponible desde el 01-oct-2007
ESC-V | ESCUINTLA VAPOR 2 | 0 | 2026-10-04 | 2026-10-10 | Indisponible desde el 01-ene-2005
HEL-H | HIDROELÉCTRICA EL LIBERTADOR | 0 | 2026-10-04 | 2026-10-10 | Indisponible desde el 01-may-2018
INT-B | INTECCSA BUNKER | 0 | 2026-10-04 | 2026-10-10 | Indisponible desde el 30-abr-2013
INT-D | INTECCSA DIESEL | 0 | 2026-10-04 | 2026-10-10 | Indisponible desde el 15-dic-2014
LAG-G1 | LAGUNA GAS 1 | 0 | 2026-10-04 | 2026-10-10 | Indisponible desde el 10-may-2009
LAG-G2 | LAGUNA GAS 2 | 0 | 2026-10-04 | 2026-10-10 | Indisponible desde el 13-feb-2015
LUN-B2 | LA UNION BLOQUE 2 | 0 | 2026-10-04 | 2026-10-10 | Indisponible desde el 27-may-2013
MEX-I | ECOE | 0 | 2026-10-04 | 2026-10-10 | Indisponible desde el 07-nov-2020
PGO-B | PALO GORDO | 0 | 2026-10-04 | 2026-10-10 | Indisponible desde el 16-abril-2024
PNT-B2 | PANTALEON BLOQUE 2 | 0 | 2026-10-04 | 2026-10-10 | Indisponible desde el 10-may-2015
POR-H | EL PORVENIR | 0 | 2026-10-04 | 2026-10-10 | Indisponible desde el 03-dic-2015
PWT-B | POLIWATT | 0 | 2026-10-04 | 2026-10-10 | Indisponible desde el 14-ago-2017
S&S-D | STEWART & STEVENSON | 0 | 2026-10-04 | 2026-10-10 | Indisponible desde el 05-mar-2020
SDI-B | SAN DIEGO | 0 | 2026-10-04 | 2026-10-10 | Indisponible desde el 25-mar-2010
SID-B | SIDEGUA | 0 | 2026-10-04 | 2026-10-10 | Indisponible desde el 01-may-2015
TND-B1 | TRINIDAD BLOQUE 1 | 0 | 2026-10-04 | 2026-10-10 | Indisponible desde el 01-may-2015
TND-B2 | TRINIDAD BLOQUE 2 | 0 | 2026-10-04 | 2026-10-10 | Indisponible desde el 1-may-2015
LES-H | LOS ESCLAVOS | 0 | 2026-10-04 | 2026-10-10
YOL-F | YOLANDA | 0.31 | 2026-10-04 | 2026-10-10
OX2-H | OXEC II | 0.32 | 2026-10-04 | 2026-10-10
CRZ-F | EL CARRIZO | 0.32 | 2026-10-04 | 2026-10-10
SES-F | SOLAR SANTO ESPÍRITU | 0.56 | 2026-10-04 | 2026-10-10
MAG-B4 | MAGDALENA BLOQUE 4 | 0.63 | 2026-10-04 | 2026-10-10
SNT-E | SAN ANTONIO EL SITIO | 0.7 | 2026-10-04 | 2026-10-10
OXE-H | OXEC | 0.83 | 2026-10-04 | 2026-10-10
RAA-H | RAAXHA | 0.89 | 2026-10-04 | 2026-10-10
VBL-E | VIENTO BLANCO | 0.95 | 2026-10-04 | 2026-10-10
ORT-G | ORTITLAN | 0.99 | 2026-10-04 | 2026-10-10
LCU-E | LAS CUMBRES | 1.03 | 2026-10-04 | 2026-10-10
ZUN-G | ORZUNIL | 1.03 | 2026-10-04 | 2026-10-10
SLR-F | SOLARIUM | 1.05 | 2026-10-04 | 2026-10-10
SDT-F | SOLARIUM DELTA | 1.09 | 2026-10-04 | 2026-10-10
HRU-F1 | HORUS 1 | 1.42 | 2026-10-04 | 2026-10-10
HRU-F2 | HORUS 2 | 1.42 | 2026-10-04 | 2026-10-10
HCV-H | HIDROELÉCTRICA CERRO VIVO | 1.63 | 2026-10-04 | 2026-10-10
HMA-H | HIDROELÉCTRICA MAXANAL | 1.67 | 2026-10-04 | 2026-10-10
HSM-H | HIDROELÉCTRICA EL SALTO MARINALA | 1.74 | 2026-10-04 | 2026-10-10
VDA-H | VISIÓN DE ÁGUILA | 1.74 | 2026-10-04 | 2026-10-10
TSO-F | TIERRA DEL SOL | 1.82 | 2026-10-04 | 2026-10-10
HPT-H | HIDROELÉCTRICA LOS PATOS | 2.04 | 2026-10-04 | 2026-10-10
HXO-H | HIDROELÉCTRICA XOLHUITZ | 2.36 | 2026-10-04 | 2026-10-10
HIX-H | HIDROELÉCTRICA IXTALITO | 2.76 | 2026-10-04 | 2026-10-10
MSO-F | MAGDALENA SOLAR | 4.04 | 2026-10-04 | 2026-10-10
HST-H | HIDROELÉCTRICA SANTA TERESA | 4.79 | 2026-10-04 | 2026-10-10
LFU-H | LAS FUENTES II | 5.12 | 2026-10-04 | 2026-10-10
LVA-H | LAS VACAS | 5.76 | 2026-10-04 | 2026-10-10
CAF-H | EL CAFETAL | 5.99 | 2026-10-04 | 2026-10-10
CND-H | CANDELARIA | 6.3 | 2026-10-04 | 2026-10-10
HCR-H | HIDROELÉCTRICA CORALITO | 7.68 | 2026-10-04 | 2026-10-10
RBO-H | RIO BOBOS | 7.71 | 2026-10-04 | 2026-10-10
ARI-V | ARIZONA VAPOR | 8 | 2026-10-04 | 2026-10-10
AGU-H | AGUACAPA | 8.02 | 2026-10-04 | 2026-10-10
SIS-H | HIDROELÉCTRICA SAN ISIDRO | 8.06 | 2026-10-04 | 2026-10-10
MNL-H | EL MANANTIAL | 8.09 | 2026-10-04 | 2026-10-10
PAS-H | PASABIEN | 8.19 | 2026-10-04 | 2026-10-10
FLO-H | FINCA LORENA | 8.25 | 2026-10-04 | 2026-10-10
CBN-H | EL CÓBANO | 8.63 | 2026-10-04 | 2026-10-10
HLP-H | HIDROELÉCTRICA LA PERLA | 8.8 | 2026-10-04 | 2026-10-10
HUV-H | HIDROELÉCTRICA LAS UVITAS | 9.01 | 2026-10-04 | 2026-10-10
PVE-H | POZA VERDE | 9.07 | 2026-10-04 | 2026-10-10
MTZ-H | MATANZAS | 9.18 | 2026-10-04 | 2026-10-10
RE2-H | RENACE II | 9.38 | 2026-10-04 | 2026-10-10
SEC-H | SECACAO | 9.51 | 2026-10-04 | 2026-10-10
CHO-H | CHOLOMA | 9.53 | 2026-10-04 | 2026-10-10
CAN-H | HIDROCANADA | 9.85 | 2026-10-04 | 2026-10-10
MTO-H | MONTECRISTO | 9.87 | 2026-10-04 | 2026-10-10
REC-H | EL RECREO | 9.91 | 2026-10-04 | 2026-10-10
PVI-H | PALO VIEJO | 10.08 | 2026-10-04 | 2026-10-10
RE3-H | RENACE III | 10.44 | 2026-10-04 | 2026-10-10
XAD-H | HIDRO XACBAL DELTA | 10.49 | 2026-10-04 | 2026-10-10
HAG-H | HIDROAGUNA | 11.18 | 2026-10-04 | 2026-10-10
RC2-H | EL RECREO 2 | 11.67 | 2026-10-04 | 2026-10-10
HGY-H | HIDROELÉCTRICA GUAYACÁN | 11.94 | 2026-10-04 | 2026-10-10
REN-H | RENACE | 12.39 | 2026-10-04 | 2026-10-10
PNA-H | PANAN | 12.42 | 2026-10-04 | 2026-10-10
XAC-H | HIDROXACBAL | 12.62 | 2026-10-04 | 2026-10-10
ECOE_504 | EMPRESA DE COMERCIALIZACIÓN DE ENERGÍA ELÉCTRICA DEL INDE | 12.66 | 2026-10-04 | 2026-10-10
HHS-H | HIDROELÉCTRICA HIDROPOWER SDMM | 13.3 | 2026-10-04 | 2026-10-10
JUR-H | JURUN MARINALA | 13.77 | 2026-10-04 | 2026-10-10
HKC-H | HIDROELÉCTRICA KAPLAN CHAPINA | 14.24 | 2026-10-04 | 2026-10-10
PAL-H | PALIN II | 14.81 | 2026-10-04 | 2026-10-10
RE4-H | RENACE IV | 14.87 | 2026-10-04 | 2026-10-10
SAL-H | EL SALTO | 15.43 | 2026-10-04 | 2026-10-10
SMA-H | SANTA MARIA | 15.64 | 2026-10-04 | 2026-10-10
ECOE_503 | EMPRESA DE COMERCIALIZACIÓN DE ENERGÍA ELÉCTRICA DEL INDE | 17.01 | 2026-10-04 | 2026-10-10
PAENS502 | PANTALEON ENERGY SOLUTIONS, S.A. | 18.16 | 2026-10-04 | 2026-10-10
EPI-B3 | EL PILAR BLOQUE 3 | 18.63 | 2026-10-04 | 2026-10-10
GAT-V | GENERADORA DEL ATLANTICO VAPOR | 18.99 | 2026-10-04 | 2026-10-10
COMENEGU_508 | ENEL GUATEMALA, S.A. | 19.19 | 2026-10-04 | 2026-10-10
LIB-H | HIDROELÉCTRICA LA LIBERTAD | 22.17 | 2026-10-04 | 2026-10-10
STS-H | SANTA TERESA | 22.35 | 2026-10-04 | 2026-10-10
VITO_503 | VITOL ELECTRICIDAD DE GUATEMALA, S.A. | 22.86 | 2026-10-04 | 2026-10-10
COMCOMEL_535 | COMERCIALIZADORA ELECTRONOVA, S.A. | 22.86 | 2026-10-04 | 2026-10-10
COMENEGU_506 | ENEL GUATEMALA, S.A. | 23.28 | 2026-10-04 | 2026-10-10
BORAX_502 | BORAX, S.A. | 26.39 | 2026-10-04 | 2026-10-10
COMCOMEL_534 | COMERCIALIZADORA ELECTRONOVA, S.A. | 26.39 | 2026-10-04 | 2026-10-10
MEL_504 | MAYORISTAS DE ELECTRICIDAD, S.A. | 26.39 | 2026-10-04 | 2026-10-10
MEREL511 | MERELEC GUATEMALA, S.A. | 26.39 | 2026-10-04 | 2026-10-10
PAENS501 | PANTALEON ENERGY SOLUTIONS, S.A. | 32.82 | 2026-10-04 | 2026-10-10
EDECGT_510 | EDECSA-GT, S.A. | 35.36 | 2026-10-04 | 2026-10-10
EDC-I | ENERGÍA DEL CARIBE | 38.89 | 2026-10-04 | 2026-10-10
COMENEGU_509 | ENEL GUATEMALA, S.A. | 40.37 | 2026-10-04 | 2026-10-10
COMEG511 | COMERCIALIZADORA ELECTRICA DE GUATEMALA, S. A. | 50.99 | 2026-10-04 | 2026-10-10
EPOM_503 | ELECTRIC POWER MARKETS, S.A. | 50.99 | 2026-10-04 | 2026-10-10
OXL-G | OOXOL | 55.68 | 2026-10-04 | 2026-10-10
COMCOMEL_533 | COMERCIALIZADORA ELECTRONOVA, S.A. | 59.65 | 2026-10-04 | 2026-10-10
MEL_502 | MAYORISTAS DE ELECTRICIDAD, S.A. | 59.65 | 2026-10-04 | 2026-10-10
MEREL506 | MERELEC GUATEMALA, S.A. | 59.65 | 2026-10-04 | 2026-10-10
ACG-G | ACTÚN CAN GAS NATURAL | 60.15 | 2026-10-04 | 2026-10-10
GAT-B | GENERADORA DEL ATLANTICO BIOGAS | 65.39 | 2026-10-04 | 2026-10-10
OCT-G | OCULTÚN | 65.49 | 2026-10-04 | 2026-10-10
JEN-C | JAGUAR ENERGY | 65.5 | 2026-10-04 | 2026-10-10
SJO-C | SAN JOSE | 79.25 | 2026-10-04 | 2026-10-10
SAA-B2 | SANTA ANA BLOQUE 2 | 92.45 | 2026-10-04 | 2026-10-10
TND-B5 | TRINIDAD BLOQUE 5 | 96.27 | 2026-10-04 | 2026-10-06
LPA-C | LAS PALMAS II | 96.48 | 2026-10-04 | 2026-10-10
MAG-B6 | MAGDALENA BLOQUE 6 | 103.59 | 2026-10-04 | 2026-10-10
MAG-B7 | MAGDALENA BLOQUE 7 | 104.15 | 2026-10-04 | 2026-10-10
GCS-C | GENERADORA COSTA SUR | 104.32 | 2026-10-04 | 2026-10-10
TND-B4 | TRINIDAD BLOQUE 4 | 104.5 | 2026-10-04 | 2026-10-06
ISI-B | SAN ISIDRO | 105.34 | 2026-10-04 | 2026-10-10
TND-B5 | TRINIDAD BLOQUE 5 | 109.27 | 2026-10-07 | 2026-10-10
LLI-C | LA LIBERTAD | 112.79 | 2026-10-04 | 2026-10-10
GSL-C | GENERADORA SANTA LUCIA | 114.17 | 2026-10-04 | 2026-10-10
PGO-B2 | PALO GORDO BLOQUE 2 | 116.29 | 2026-10-04 | 2026-10-10
TND-B4 | TRINIDAD BLOQUE 4 | 118.38 | 2026-10-07 | 2026-10-10
PNT-B3 | PANTALEON BLOQUE 3 | 124.04 | 2026-10-04 | 2026-10-10
ECR-B | ELECTRO CRISTAL BUNKER | 130.86 | 2026-10-04 | 2026-10-10
GEN-B | GENOR | 156.4 | 2026-10-04 | 2026-10-10
MTI-B | MADRE TIERRA | 158.33 | 2026-10-04 | 2026-10-10
ARI-O | ARIZONA | 159.38 | 2026-10-04 | 2026-10-10
LPA-B | LAS PALMAS | 163.63 | 2026-10-04 | 2026-10-10
PQP-B | PUERTO QUETZAL POWER | 168.89 | 2026-10-04 | 2026-10-10
CHX-H | CHIXOY | 182.37 | 2026-10-04 | 2026-10-10
TDL-B | TEXTILES DEL LAGO | 190.1 | 2026-10-04 | 2026-10-10
ELG-B | ELECTRO GENERACION | 191.05 | 2026-10-04 | 2026-10-10
TND-B3 | TRINIDAD BLOQUE 3 | 204.16 | 2026-10-04 | 2026-10-06
TER-B2 | TÉRMICA B3,B4 | 210.56 | 2026-10-04 | 2026-10-10
SAA-B | SANTA ANA | 211.07 | 2026-10-04 | 2026-10-10
GGO-B | GENOSA | 218.1 | 2026-10-04 | 2026-10-10
TER-B | TÉRMICA B1,B2 | 218.91 | 2026-10-04 | 2026-10-10
TND-B3 | TRINIDAD BLOQUE 3 | 231.83 | 2026-10-07 | 2026-10-10
LUN-B | LA UNION | 248.88 | 2026-10-04 | 2026-10-10
PNT-B1 | PANTALEON BLOQUE 1 | 281.45 | 2026-10-04 | 2026-10-10
ESC-G5 | ESCUINTLA GAS 5 | 307.49 | 2026-10-04 | 2026-10-10
MAG-B5 | MAGDALENA BLOQUE 5 | 312.26 | 2026-10-04 | 2026-10-10
MAG-B3 | MAGDALENA BLOQUE 3 | 312.72 | 2026-10-04 | 2026-10-10
MAG-B1 | MAGDALENA BLOQUE 1 | 319.16 | 2026-10-04 | 2026-10-10
TAM-G | TAMPA | 376.18 | 2026-10-04 | 2026-10-10
TUL-B1 | TULULA BLOQUE 1 | 520.79 | 2026-10-04 | 2026-10-10
TUL-B4 | TULULA BLOQUE 4 | 529.53 | 2026-10-04 | 2026-10-10

## Cargas parciales
CENTRALES CON COSTO VARIABLE A CARGA PARCIAL
CENTRAL O UNIDAD | RANGO DE CARGA PARCIAL EN MW Y |  |  | Fecha Inicio | Fecha Fin
COSTO VARIABLE EN US$/MWH
GCS-C | [ 0 , 19.99 ] | [ 20 , PPi ] |  | 2026-10-04 | 2026-10-10
| 112.58 | 104.32
GSL-C | [ 0 , 30 ] | [ 30.01 , PPi ] |  | 2026-10-04 | 2026-10-10
| 136.62 | 114.17
ISI-B | [ 0 , 45 ] | [ 45.01 , PPi ] |  | 2026-10-04 | 2026-10-10
| 114.42 | 105.34
JEN-C | [ 0 , 70 ] | [ 70.01 , 100 ] | [ 100.01 , PPi ] | 2026-10-04 | 2026-10-10
| 72.81 | 69.7 | 65.5
MAG-B6 | [ 0 , 45 ] | [ 45.01 , PPi ] |  | 2026-10-04 | 2026-10-10
| 113.5 | 103.59
MAG-B7 | [ 0 , 45 ] | [ 45.01 , PPi ] |  | 2026-10-04 | 2026-10-10
| 115.71 | 104.15
PGO-B2 | [ 0 , 37.000 ] | [ 37.001 , PPi ] |  | 2026-10-04 | 2026-10-10
| 125.18 | 116.29
PNT-B3 | [ 0 ,40.00] | [40.01 , 50.00 ] | [ 50.01 , PPi ] | 2026-10-04 | 2026-10-10
| 131.61 | 127.28 | 124.04
SAA-B | [ 0 , 19.000 ] | [ 19.01 , PPi ] |  | 2026-10-04 | 2026-10-10
| 241.41 | 211.07
SAA-B2 | [ 0 , 38.000 ] | [ 38.01 , PPi ] |  | 2026-10-04 | 2026-10-10
| 113.86 | 92.45
SJO-C | [ 0 , 96 ] | [ 96.01 , PPi ] |  | 2026-10-04 | 2026-10-10
| 86.11 | 79.25
TND-B4 | [ 0 , 34.99 ] | [ 35 , PPi ] |  | 2026-10-04 | 2026-10-06
| 116.15 | 104.5
TND-B4 | [ 0 , 34.99 ] | [ 35 , PPi ] |  | 2026-10-07 | 2026-10-10
| 131.7 | 118.38
TND-B5 | [ 0 , 34.99 ] | [ 35 , PPi ] |  | 2026-10-04 | 2026-10-06
| 105.98 | 96.27
TND-B5 | [ 0 , 34.99 ] | [ 35 , PPi ] |  | 2026-10-07 | 2026-10-10
| 120.37 | 109.27
TUL-B1 | [ 0 ,5.500 ] | [5.51 , PPi ] |  | 2026-10-04 | 2026-10-10
| 602.84 | 520.79
TUL-B4 | [ 0 ,5.500 ] | [5.51 , PPi ] |  | 2026-10-04 | 2026-10-10
| 651.02 | 529.53

## Exist Comb
EXISTENCIAS DE COMBUSTIBLE
|  |  | 2026-10-04 | AL | 2026-10-10
ACTUALIZADAS |  | PLANTA | EXISTENCIAS | DIMENSIONAL | ENERGÍA ESTIMADA [GWH] | PRÓXIMO EMBARQUE [CANTIDAD] | FECHA DE ARRIBO
EFICIENCIA | DIMENSIONAL | TURBINAS DE VAPOR
2351.8868 | KWh/TM | SAN JOSE | 53600 | TM | 107.3464 | 55000 | 2026-11-01
|  | LA LIBERTAD | 4500 | TM | 9.0123 | 7500 | 2026-10-12
|  | JAGUAR ENERGY (CARBÓN) | 21013 | TM | 42.0834 | 3000 | 2026-10-05
|  | JAGUAR ENERGY (COKE) | 64803 | TM | 129.783 | 3000 | 2026-10-06
|  | GENERADORA COSTA SUR | 3360 | TM | 6.7292 | 3000 | 2026-10-11
|  | SAN ISIDRO | 8113.08 | TM | 16.2483 | 4000 | 2026-10-05
|  | LAS PALMAS (CARBÓN) | 18649.33 | TM | 37.3496 | 0 | 2026-10-07
|  | MAGDALENA BLOQUE 6 (CARBÓN) | 4631.52 | TM | 9.2757 | 0 | 2026-10-05
|  | MAGDALENA BLOQUE 7 (CARBÓN) | 4631.52 | TM | 9.2757 | 4500 | 2026-10-05
|  | TRINIDAD BLOQUE 4 (CARBÓN) | 2500 | TM | 5.0068 | 1000 | 2026-10-05
|  | TRINIDAD BLOQUE 5 (CARBÓN) | 500 | TM | 1.0014 | 0 | 2026-10-05
|  | SANTA ANA BLOQUE 2 (CARBÓN) | 6197 | TM | 12.4109 | 3150 | 2026-10-05
|  | MADRE TIERRA (CARBÓN) | 3000 | TM | 6.0082 | 3000 | 2026-10-14
|  | GENERADORA SANTA LUCÍA (CARBÓN) | 7000 | TM | 14.0191 | 7000 | 2026-10-14
|  | PANTALEON BLOQUE 3 (CARBÓN) | 12710 | TM | 25.4547 | 3000 | 2026-10-05
|  | PALO GORDO BLOQUE 2 (CARBÓN) | 5600 | TM | 11.2153 | 0 | 0
|  | MAGDALENA BLOQUE 1 (BUNKER) | 2083.64 | BBL | 0.79664 | 3500 | 2026-10-05
|  | MAGDALENA BLOQUE 3 (BUNKER) | 1660.17 | BBL | 0.63474 | 3000 | 2026-10-05
|  | MAGDALENA BLOQUE 5 (BUNKER) | 339.92 | BBL | 0.12996 | 2000 | 2026-10-05
|  | TULULA BLOQUE 1 (BUNKER) | 264.66 | BBL | 0.10119 | 500 | 2026-10-31
|  | TULULA BLOQUE 4 (BUNKER) | 617.54 | BBL | 0.23611 | 500 | 2026-10-31
|  | PANTALEON BLOQUE 1 (BUNKER) | 10649 | BBL | 4.0715 | 0 | 2026-10-05
|  | SANTA ANA BLOQUE 1 (BUNKER) | 4350.68 | BBL | 1.6634 | 0 | -
|  | LA UNIÓN (BUNKER) | 6885 | BBL | 2.6324 | 0 | -
|  | GENERADORA DEL ATLANTICO VAPOR | 750 | TM | 0.225 | 32 | 2026-10-05
TURBINAS DE GAS
14.33 | KWh/gal | TAMPA | 2768.12 | BBL | 1.4133 | 1200 | 2026-10-12
|  | ESCUINTLA GAS 5 | 7324.4762 | BBL | 3.7397 | 4761.9048 | 2026-12-15
9.8039 | KWh/gal | ACTÚN CAN GAS NATURAL | 0 | MMBTU | 0 | 0 | -
|  | OCULTÚN | 10300 | MMBTU | 1.033 | 19017 | 2026-09-28
MOTORES RECIPROCANTES
17.2993 | KWh/gal | ARIZONA | 27983.42 | BBL | 19.203 | 0 | 2026-10-07
16.7958 | KWh/gal | LAS PALMAS | 10616.77 | BBL | 7.2855 | 0 | 2026-10-07
15.84 | KWh/gal | GENOR | 6454.36 | BBL | 4.4292 | 300 | 2026-10-06
|  | TDL-B1, TDL-B2, TDL-B3 | 7 | BBL | 0.0048036 | 0 | 2026-10-05
|  | ELECTRO GENERACIÓN | 3 | BBL | 0.0020587 | 0 | 2026-10-05
16.6779 | KWh/gal | GENOSA | 315.8 | BBL | 0.21671 | 381 | 2026-10-05
|  | TERMICA I Y II | 830.77 | BBL | 0.5701 | 381 | 2026-10-05
17.45 | KWh/gal | PQP | 210.79 | BBL | 0.14465 | 0 | -
17.45 | KWh/gal | ELECTRO CRISTAL BUNKER | 0 | BBL | 0 | 0 | -
18 | KWh/gal | OOXOL | 7314 | MMBTU | 0.7335 | 12800000 | 2026-10-05
0.27 | KWh/Nm3h | GENERADORA DEL ATLANTICO BIOGAS | 750 | BBL | 0.00525 | 5000 | 2026-10-05

## Mantenimientos
REPORTE DEFINITIVO DE MANTENIMIENTOS, DEL 04 AL 10 DE OCTUBRE DE 2026
P | MANTENIMIENTO PROGRAMADO | Mantenimiento solicitado en tiempo y en el formato establecido según norma (NCC-1), cuenta con anuencia de los involucrados y es viable según estudios eléctricos". El número de programación asignado es válido si y solo si el elemento se encuentra disponible previo al inicio de los trabajos solicitados.
NP | MANTENIMIENTO NO PROGRAMADO | Mantenimiento que no tiene número de coordinación, no es posible ejecutarlo al no contar con anuencia o no es factible según estudios eléctricos.
IF | INDISPONIBILIDAD FORZADA | Mantenimiento que no cuenta con número de coordinación por no ingresar en tiempo según norma (NCC-1), pero cuenta con anuencia de los involucrados y es viable según estudios eléctricos.
C | CANCELADO | Mantenimiento que ha sido cancelado a solicitud del agente.
FP | SOLICITADO FUERA DE PLAZO | Mantenimiento que no cuenta con número de coordinación por no ingresar en tiempo según norma (NCC-1).
| FECHAS EN VERDE | Mantenimiento mayor". Mantenimientos incluidos en la Programación anual estacional vigente o reprogramación anual estacional.
No. | Agente u OS | Equipo | Unidad |  | Número Registro | DE |  |  | A |  |  | Involucra | ESPECIFICACIÓN DEL TRABAJO A REALIZAR | O B S E R V A C I O N E S | Responsable | MW
1 | INGENIO MAGDALENA, S. A. | MAGDALENA B3 | MAG-B3 | P | AMM-OCT26-GEN101 | 2026-10-03 | sáb | 0:01 | 2026-10-05 | lun | 23:59 | -- | Modificar caldera para realizar prueba para arranque de zafra. | -- | Ing. Victor Coro | 16.6
2 | INGENIO MAGDALENA, S. A. | MAGDALENA B1 | MAG-B1 | P | AMM-OCT26-GEN100 | 2026-10-03 | sáb | 0:01 | 2026-10-05 | lun | 23:59 | -- | Por corrección de fuga en válvula de caldera. | -- | Ing. Victor Gomez 42106832 | 12.26
3 | ENERGIAS SAN JOSE, S. A. | San José | SJO-C | P | AMM-OCT26-GEN77 | 2026-10-04 | dom | 0:00 | 2026-10-04 | dom | 5:59 | -- | Auditoría a MSV. Se traslada al AMM la rampa de subir y bajar generación. Se bajará carga a 78 MW. | Se requiere bajar a 78 MW netos para accionamiento de válvulas. | Alberto Vargas | 52
4 | SANTO ESPIRITU, S. A. | Santo Espiritu 230 kV | SES-230 | P | AMM-OCT26-GEN84 | 2026-10-04 | dom | 0:00 | 2026-10-07 | mié | 23:59 | Subestación Santo Espíritu. | Aislar área de Subestación para instalación de equipos de bahía 2. | Apertura del seccionador 2L212 de bahía 1 (No se desenergizarán los transformadores). | Luis Suy cel. 59170045 Ludwing Quiroa cel. 34836706 | 0
5 | ORTITLAN, LTDA. | ORTITLAN U1 | ORT-G1 | C | CANCELADO | 2026-10-04 | dom | 0:00 | 2026-10-10 | sáb | 23:59 | -- | Mantenimiento generador. | -- | Miguel Aballi | 1344
6 | TRANSPORTISTA ELÉCTRICA CENTROAMERICANA, S. A. | Guatemala Sur - Guadalupe 2 69 kV | GD2GSU6911 | P | AMM-OCT26-TRN123 | 2026-10-04 | dom | 0:01 | 2026-10-04 | dom | 20:00 | ETCEE | Izado poste por variante de red. | Se requiere dejar sin tensión y aterrizada en ambos extremos la línea Guatemala Sur -Guadalupe 2. | Byron Marroquín | 0
7 | TRANSPORTISTA ELÉCTRICA CENTROAMERICANA, S. A. | Obispo - Santa Ana (TRELEC) 69 kV | OBISAA69A | P | AMM-OCT26-TRN94 | 2026-10-04 | dom | 0:01 | 2026-10-04 | dom | 20:00 | -- | Cimentación de base e instalación de puntas de postes de la línea Obispo - Santa Ana 69 kV. | Se requiere dejar sin tensión y aterrizada la línea Obispo - Santa Ana 69 kV. | Byron Marroquín | 0
8 | TRANSPORTISTA ELÉCTRICA CENTROAMERICANA, S. A. | Palín - Sauce 69 kV | PLISAU69A | P | AMM-OCT26-TRN102 | 2026-10-04 | dom | 0:01 | 2026-10-04 | dom | 20:00 | -- | Trabajos de variante de red para el GU ATS en la LT Sauce - Palin 69kV. | En necesario tener la línea desenergizada y aterrizada en ambos extremos. La carga de Sauce y Naciones Unidas, se transfieren hacia Santa Mónica. | Byron Marroquín | 0
9 | SAN DIEGO, S.A. | Escuintla - Trinidad 69kV | ESCTND69 | P | AMM-OCT26-GEN124 | 2026-10-04 | dom | 6:00 | 2026-10-04 | dom | 18:00 | ETCEE / TND-B3 / TND-B4 | Instalación hilo de guarda. | Solicitamos la apertura del interruptor de línea de subestación INDE y puesta a tierra. También la desconexión de las siguientes líneas adyacentes: Línea 69 TRELEC y Línea Generadora Santa Isabel. Apertura de interruptor Escuintla 1, campo Trinidad. | San Diego, S.A. / Bryan Esquite | 40.3
10 | EMPRESA DE TRANSPORTE Y CONTROL DE ENERGIA ELECTRICA DEL INDE | Los Brillantes Banco de Transformación de 230/69kV | LBR 230/69 | P | AMM-OCT26-TRN135 | 2026-10-04 | dom | 7:00 | 2026-10-04 | dom | 16:00 | DEOCSA | Mantenimiento consistente en inspección de los cambiadores de TAPS de cada unidad del Banco. | Para realizar este mantenimiento se requiere abrir el Interruptor de alta y baja, seccionadores de alta y baja del Banco de transformación 230/69 kV. DEOCSA se acoplará a los trabajos dentro del tiempo establecido por el agente JUAN ISAAC MORALES tel.:5908-1728, para realizar trabajos en los circuitos asociados | Lic. Hector Chacaj Cel. 5865-3265 | 0
11 | EMPRESA DE TRANSPORTE Y CONTROL DE ENERGIA ELECTRICA DEL INDE | Guatemala Este Banco No. 1 de Transformación de 230/69kV | GES 230/69 | P | AMM-OCT26-TRN138 | 2026-10-04 | dom | 7:00 | 2026-10-04 | dom | 17:00 | TRELEC | Mantenimientos a equipos de potencia. Verificación operativa del Interruptor de Potencia a la Guadalupe 1 y Acoplamiento de 69 kV. Medición de humedad a Transformador de Potencia No.1 230/69 kV de la fase T. Pruebas de características de operación de relevadores de protección. | Se requiere la apertura de los interruptores y seccionadores de 230 kV y 69 kV del Banco de Transformación No.1. Se requiere la apertura de interruptor, seccionadores de barra del Acoplamiento de 69 kV. Se requiere la apertura del interruptor, seccionadores de línea y de barra de 69 kV de la Guadalupe 1. Se requieren las líneas desenergizadas y aterrizadas en ambos extremos. NOTA-AMM: TRELEC iniciará maniobras para reconfiguración de circuitos para la desenergización del banco a partir de las 00:00 horas. | David Asturias cel. 4768 1144 Antonio Zárate cel. 4219 4410 Luis Herrera cel. 5939 1107 | 0
12 | TRANSPORTADORA DE ENERGIA DE CENTROAMERICA, S. A. | Las Cruces 230 kV | CRU-230 | P | AMM-OCT26-TRN113 | 2026-10-04 | dom | 8:00 | 2026-10-04 | dom | 16:00 | -- | Se solicita energización en vacío (sin carga) de la Línea Cruces - Comalapa 230 kV, realizando las siguientes maniobras: SE Las Cruces: apertura de seccionador de puesta a tierra 2L129, hacia Comalapa. SE Comalapa: apertura y bloqueo de seccionador de puesta a tierra y seccionador de línea en el extremo de SE Comalapa. SE Las Cruces: Seccionador hacia Palestina 2L227 debe quedar abierto y bloqueado. Seccionador Puesta a tierra hacia Palestina 2L229 debe quedar cerrado y bloqueado. SE Las Cruces: Cierre de Seccionadores: 2L127, 1L121, 2L124, 2M024, 2M025, 2L222 Y 2L225. SE Las Cruces: Cierre de interruptores 2L120, 2L220 y 2M020. Línea Las Cruces - Comalapa 230 kV quedará energizada en vacío desde el extremo de SE Las Cruces. | Por seguridad se requiere energizar la línea Cruces- Comalapa 230 kV en Vacío (sin carga) desde el extremo de SE Las Cruces. | René Selva | 0
13 | TRANSPORTISTA ELÉCTRICA CENTROAMERICANA, S. A. | Santa Monica 69 kV Barra I | SMO-691 | P | AMM-OCT26-TRN103 | 2026-10-04 | dom | 20:00 | 2026-10-05 | lun | 8:00 | -- | Revisión de relé y ajustes en la bahía Santa Monica - Mayan Golf 69 kV. | Únicamente se abre Interruptor y seccionadores de la bahía Santa Monica - Mayan Golf 69 kV. La carga de la línea queda servida desde San Miguel Petapa. | Byron Marroquín | 0
14 | ESI, S. A. | GENERADORA COSTA SUR | GCS-C | P | AMM-OCT26-GEN130 | 2026-10-05 | lun | 0:00 | 2026-10-29 | jue | 23:59 | -- | Mantenimiento Caldera y Generador. | Mantenimiento anual programado. | Willy Prado | 30
15 | TERMICA, S. A. | TÉRMICA U2 | TER-B2 | P | AMM-OCT26-GEN72 | 2026-10-05 | lun | 0:01 | 2026-10-05 | lun | 17:00 | -- | Por cambio de conectores para diferencial Air-cooler. | Queda indisponible unidad 2 del bloque 1. | Daniel Ávila | 6.85
16 | GRUPO GENERADOR DE ORIENTE, S. A. | GENOSA U2 | GGO-B2 | P | AMM-OCT26-GEN96 | 2026-10-05 | lun | 0:01 | 2026-10-05 | lun | 17:30 | -- | Por revisión de turbos lado A. | Queda indisponible la unidad 2. | Pablo Su | 3.08
17 | TRANSPORTISTA ELÉCTRICA CENTROAMERICANA, S. A. | Guatemala Norte - Guadalupe 1 69 kV | GNGGNO6931 | P | AMM-OCT26-TRN114 | 2026-10-05 | lun | 5:00 | 2026-10-05 | lun | 18:00 | ETCEE | Se necesita la desconexión del Reenganche de las Líneas 69kv Guate Norte - Guadalupe 1 y Guate Norte - Guadalupe 2. Esto debido a trabajos por próxima de Desrame y Poda. | Se trabaja con proximidad a las líneas. | Fermin Muralles | 0
18 | ORAZUL ENERGY GUATEMALA Y CIA. S. C. A. | ARIZONA U9 | ARI-O9 | P | AMM-OCT26-GEN45 | 2026-10-05 | lun | 6:00 | 2026-10-05 | lun | 16:00 | -- | Mantenimiento de 500 horas. | Mantenimiento de 500 horas. | Antonio Elis | 15.98
19 | CITY PETEN, S. DE R. L. | Ocultún U12 | OCT-G12 | P | AMM-OCT26-GEN68 | 2026-10-05 | lun | 6:00 | 2026-10-05 | lun | 17:00 | -- | Inspección y limpieza de intercooler. | -- | Juan Carlos Rosales | 0.99
20 | AGEN, S. A. | FINCA LORENA | FLO-H | P | AMM-OCT26-GEN81 | 2026-10-05 | lun | 8:00 | 2026-10-05 | lun | 9:00 | -- | Limpieza de desarenadores. | Ambas unidades en línea y generando a baja carga. | Ramon Anibal Romero | 4.48
21 | EMPRESA DE GENERACIÓN DE ENERGÍA ELÉCTRICA DEL INDE | Palín 2 | PAL-H | P | AMM-OCT26-GEN82 | 2026-10-05 | lun | 8:00 | 2026-10-05 | lun | 11:59 | -- | Limpieza de desarenador, cámara de carga, canal de aducción y presa. | Durante la ejecución de los trabajos solicitados, se realizarán: Limpieza del desarenador cámara de carga, canal de aducción y presa, para evitar el ingreso de sedimentación que pueda dañar los elementos del grupo turbina por lo cual la planta estará indisponible en el periodo solicitado. NOTA: Se solicita un despacho de 4 metros cúbicos en el periodo de 01:00 a 5:00. para evacuar sedimentos | Ing. Jorge Quemé | 4.25
22 | RENACE, S. A. | RENACE II U2 | RE2-H2 | P | AMM-OCT26-GEN83 | 2026-10-05 | lun | 8:00 | 2026-10-06 | mar | 23:59 | Unidad II de Renace 2 | Revisión de polos rotor unidad. | N/A | Paulo Serrano Cel. 5541-6510 | 26.89
23 | ORAZUL ENERGY GUATEMALA Y CIA. S. C. A. | ARIZONA U1 | ARI-O1 | P | AMM-OCT26-GEN46 | 2026-10-05 | lun | 9:00 | 2026-10-05 | lun | 10:00 | -- | Lavado de Turbocargadores. | Se requiere que la unidad genere para realizar el mantenimiento. | Antonio Elis | 10
24 | ORAZUL ENERGY GUATEMALA Y CIA. S. C. A. | ARIZONA U2 | ARI-O2 | P | AMM-OCT26-GEN47 | 2026-10-05 | lun | 10:00 | 2026-10-05 | lun | 11:00 | -- | Lavado de Turbocargadores. | Se requiere que la unidad genere para realizar el mantenimiento. | Antonio Elis | 10
25 | GENERADORA ELÉCTRICA DEL NORTE, LIMITADA | GENOR U2 | GEN-B2 | P | AMM-OCT26-GEN90 | 2026-10-05 | lun | 10:00 | 2026-10-05 | lun | 11:00 | -- | Lavado de tubos | Se realiza a la hora indicada o al salir de línea | O. Dubon | 9.74
26 | ORAZUL ENERGY GUATEMALA Y CIA. S. C. A. | ARIZONA U3 | ARI-O3 | P | AMM-OCT26-GEN48 | 2026-10-05 | lun | 14:00 | 2026-10-05 | lun | 15:00 | -- | Lavado de Turbocargadores. | Se requiere que la unidad genere para realizar el mantenimiento. | Antonio Elis | 10
27 | RENACE, S. A. | RENACE I U1 | REN-H1 | P | AMM-OCT26-GEN89 | 2026-10-05 | lun | 14:00 | 2026-10-05 | lun | 17:00 | REN-H1 | Pruebas a equipos de Regulación de voltaje | N/A | Jayro Liú Cel. 5016-6483 | 21.72
28 | ORAZUL ENERGY GUATEMALA Y CIA. S. C. A. | ARIZONA U4 | ARI-O4 | P | AMM-OCT26-GEN49 | 2026-10-05 | lun | 15:00 | 2026-10-05 | lun | 16:00 | -- | Lavado de Turbocargadores. | Se requiere que la unidad genere para realizar el mantenimiento. | Antonio Elis | 10
29 | ECOENER SOL DE ESCUINTLA, S. A. | El Carrizo 69 kV | CRZ-69 | P | AMM-OCT26-GEN91 | 2026-10-05 | lun | 18:30 | 2026-10-06 | mar | 4:00 | -- | Mantenimiento de seccionador de barra (lado ecoener), mantenimiento de seccionador de transformador principal y mantenimiento de interruptor principal | Se necesita cerrar el by pass 89L y abrir los dos interruptores de la bahía Portuaria e Iztapa, con su seccionador para poder dejar des energizada la barra de 69kV. Barra de 69kV, bahías línea Portuaria y línea Iztapa | Milton Estrada | 62
30 | ORAZUL ENERGY GUATEMALA Y CIA. S. C. A. | LAS PALMAS U1 | LPA-B1 | P | AMM-OCT26-GEN126 | 2026-10-06 | mar | 0:00 | 2026-10-08 | jue | 23:59 | -- | Overhaul de turbocargador banco "A". | Overhaul de turbocargador banco "A". | Antonio Elis | 14.78
31 | TRANSPORTES ELECTRICOS DEL SUR, S. A. | Subestación Magdalena 230kV | MAG-231 | C | CANCELADO | 2026-10-06 | mar | 0:00 | 2026-10-09 | vie | 23:59 | BIOMASS ENERGY, MAG-B5, MAG-B6, MAG-B7, EEBIS/TRECSA | Limpieza general de toda la subestación, revisión de interruptores de potencia, seccionadores y revisión de los sistemas de protección. Interrupción a partir de las 00:01 hrs a las 23:59. | -- | Ing. Victor Gomez Coro | 0
32 | TERMICA, S. A. | TÉRMICA U4 | TER-B4 | P | AMM-OCT26-GEN73 | 2026-10-06 | mar | 0:01 | 2026-10-06 | mar | 17:00 | -- | Por revisión de inyector B7. | Queda indisponible unidad 4 del bloque 2. | Daniel Ávila | 15.22
33 | GRUPO GENERADOR DE ORIENTE, S. A. | GENOSA U2 | GGO-B2 | P | AMM-OCT26-GEN97 | 2026-10-06 | mar | 0:01 | 2026-10-06 | mar | 17:30 | -- | Por revisión de turbos lado B. | Queda indisponible la unidad 2 | Pablo Su | 3.08
34 | TRANSPORTISTA ELÉCTRICA CENTROAMERICANA, S. A. | Guatemala Norte - Guadalupe 1 69 kV | GNGGNO6931 | P | AMM-OCT26-TRN115 | 2026-10-06 | mar | 5:00 | 2026-10-06 | mar | 18:00 | ETCEE | Se necesita la desconexión del Reenganche de las Líneas 69kv Guate Norte - Guadalupe 1 y Guate Norte - Guadalupe 2. Esto debido a trabajos por próxima de Desrame y Poda. | Se trabaja con proximidad a las líneas. | Fermin Muralles | 0
35 | ORAZUL ENERGY GUATEMALA Y CIA. S. C. A. | ARIZONA U6 | ARI-O6 | P | AMM-OCT26-GEN50 | 2026-10-06 | mar | 6:00 | 2026-10-06 | mar | 23:59 | -- | Reparación de Acople entre motor y generador. | Reparación de Acople entre motor y generador. | Antonio Elis | 13.5
36 | EMPRESA DE TRANSPORTE Y CONTROL DE ENERGIA ELECTRICA DEL INDE | Guatemala Norte - Tactic circuito 1 230kV | GNOTIC230A | P | AMM-OCT26-TRN104 | 2026-10-06 | mar | 7:00 | 2026-10-06 | mar | 15:00 | -- | Mantenimientos a equipos de potencia. Verificación operativa del interruptor. Mantenimiento a elementos de línea de transmisión. | Se requiere la apertura del interruptor, seccionadores de línea y de barra de 230 kV. Se requiere la línea desenergizada y aterrizada. Se requieren la desconexión de las barras de 230 kV de forma alterna. | Josué de León cel. 3504 2568 Antonio Zárate cel. 4219 4410 Ing. Omar Servellon cel. 3011 8637 | 0
37 | RENACE, S. A. | RENACE III U3 | RE3-H3 | P | AMM-OCT26-GEN111 | 2026-10-06 | mar | 8:00 | 2026-10-06 | mar | 13:00 | -- | Verificación de sistemas auxiliares de unidad. | -- | Dany Samayoa cel. 3482-3549 | 22.44
38 | EMPRESA DE TRANSPORTE Y CONTROL DE ENERGIA ELECTRICA DEL INDE | Generadora Costa Sur - Guanagazapa 138 kV | GCSGGZ138 | P | AMM-OCT26-TRN136 | 2026-10-06 | mar | 8:00 | 2026-10-06 | mar | 16:00 | Generador Costa Sur, TRELEC | Reemplazo de Pararrayos a la estructura No. 32. Reemplazo de grapas y conectores a las estructuras No. 11, 16, 20 y 24. | Se requiere la línea abierta y aterrizada en ambos extremos. | Oscar Méndez: 5209-9801; 4744-7728 | 0
39 | EMPRESA DE TRANSPORTE Y CONTROL DE ENERGIA ELECTRICA DEL INDE | Chiquimulilla, transformador 138/13.8kV | CLL 138/13 | P | AMM-OCT26-TRN134 | 2026-10-06 | mar | 8:00 | 2026-10-06 | mar | 16:00 | DEORSA | Mantenimiento y reparación del Cableado asociado al Rele Buchholz, ubicado en la parte superior del transformador 138/13.8kV, se haran pruebas de las protecciones propias del trafo. | DEORSA se acoplará a los trabajos dentro del tiempo establecido por el agente JORGE MACTZUL tel.: 3015-8112, para realizar trabajos en los circuitos asociados | Ing. Fredy Ademar Ordoñez Alonzo cel. 3540-0445 | 0
40 | TRANSPORTES ELECTRICOS DEL SUR, S. A. | Magdalena subestación 230kV | MAG-230 | C | CANCELADO | 2026-10-06 | mar | 8:00 | 2026-10-06 | mar | 18:00 | TRANSPORTES ELECTRICOS DEL SUR, S. A. | Mantenimiento con afectación temporal de telemetría de los equipos de la subestación. | 1. Programación y configuración de señales digitales del Diámetro 1 Corte 2. (Línea Magdalena 230 - Magdalena Solar) 2. Programación de la RTU, así como de las interfaces HMI y del sistema SCADA correspondientes a la Subestación MAG-230. 3. Afectación temporal de la telemetría de la subestación durante el proceso de carga y actualización de datos en la RTU; dicha condición será controlada y limitada al tiempo estrictamente necesario para la ejecución de los trabajos. en subestación durante la carga de datos a RTU. 4. Durante la ejecución de las actividades se contará con personal técnico en campo. | Ing. Victor Manuel Coro 42106832 | 0
41 | CITY PETEN, S. DE R. L. | Ocultún U1 | OCT-G1 | P | AMM-OCT26-GEN69 | 2026-10-06 | mar | 8:30 | 2026-10-06 | mar | 16:30 | -- | Cambio de aceite lubricante y ajuste de valvulas de motor. | -- | Juan Carlos Rosales | 1.19
42 | ORAZUL ENERGY GUATEMALA Y CIA. S. C. A. | ARIZONA U5 | ARI-O5 | P | AMM-OCT26-GEN51 | 2026-10-06 | mar | 9:00 | 2026-10-06 | mar | 10:00 | -- | Lavado de Turbocargadores. | Se requiere que la unidad genere para realizar el mantenimiento. | Antonio Elis | 10
43 | TRANSPORTADORA DE ENERGIA DE CENTROAMERICA, S. A. | Las Cruces 230 kV | CRU-230 | P | AMM-OCT26-TRN110 | 2026-10-06 | mar | 9:00 | 2026-10-06 | mar | 16:00 | TRELEC, CEMPRO SAN GABRIEL. | Configuración del ECS en los relés de protección Principal y Respaldo de los circuitos Línea 1 Cruces-Guate Sur, Línea 2 Cruces-Guate Sur, Línea 1 Cruces-Guate Oeste, Línea 2 Cruces-Guate Oeste, Línea 1 Cruces-Comalapa y Línea 1 Cruces-San Gabriel. Se simularán pruebas de actuación del ECS, consistente en habilitación del esquema y actuación del esquema ante apertura de interruptores Línea 1 Cruces-Guate Sur y Línea 2 Cruces-Guate Sur, generando bit de disparo remoto hacia SE Guate Sur y SE Guate Oeste. Las pruebas serán simuladas, no se realizará apertura de líneas. | No se realizarán maniobras de cierre y/o apertura de los interruptores de cada una de las líneas, todas las pruebas serán simuladas. | René Selva | 0
44 | REDES ELÉCTRICAS DE CENTROAMÉRICA, S.A. | Tecún Umán 13.8 kV | TUM-13 | P | AMM-OCT26-TRN131 | 2026-10-06 | mar | 10:00 | 2026-10-06 | mar | 11:00 | RECSA, DEOCSA | Reemplazo de bornera secundaria. | Se requiere apertura de SMT Los Limones por reemplazo de bornera en cableado secundario. DEOCSA se acoplará a los trabajos dentro del tiempo establecido por el agente JUAN ISAAC MORALES tel.:5908-1728, para realizar trabajos en los circuitos asociados | EDGAR SANTIZO | 0.5
45 | GENERADORA ELÉCTRICA DEL NORTE, LIMITADA | GENOR U3 | GEN-B3 | P | AMM-OCT26-GEN105 | 2026-10-06 | mar | 10:00 | 2026-10-06 | mar | 11:00 | -- | Lavado de turbos. | Se realiza a la hora indicada o al salir de línea. | O. Dubon | 9.88
46 | ORAZUL ENERGY GUATEMALA Y CIA. S. C. A. | ARIZONA U7 | ARI-O7 | P | AMM-OCT26-GEN52 | 2026-10-06 | mar | 14:00 | 2026-10-06 | mar | 15:00 | -- | Lavado de Turbocargadores. | Se requiere que la unidad genere para realizar el mantenimiento. | Antonio Elis | 10
47 | RENACE, S. A. | RENACE I U1 | REN-H1 | P | AMM-OCT26-GEN88 | 2026-10-06 | mar | 14:00 | 2026-10-06 | mar | 17:00 | REN-H1 | Pruebas a equipos | N/A | Jayro Liú Cel. 5016-6483 | 21.72
48 | ECOENER SOL DE ESCUINTLA, S. A. | El Carrizo 69/34.5 kV de 70 MVA | CRZ 69/34A | P | AMM-OCT26-GEN92 | 2026-10-06 | mar | 18:30 | 2026-10-07 | mié | 4:00 | -- | Apertura de seccionador de barra y transformador (lado ECOENER), apertura de interruptor principal. | Mantenimiento anual al transformador principal 70MVA. Transformador principal, seccionadores de barra y de transformador, Interruptor principal. | Milton Estrada | 62
49 | ORAZUL ENERGY GUATEMALA Y CIA. S. C. A. | ARIZONA U3 | ARI-O3 | P | AMM-OCT26-GEN53 | 2026-10-07 | mié | 0:00 | 2026-10-07 | mié | 18:00 | -- | Reparación Ducto de Escape, Mantenimiento de 4000 horas, Primera parte. | Reparación Ducto de Escape, Mantenimiento de 4000 horas, Primera parte. | Antonio Elis | 16.23
50 | TERMICA, S. A. | TÉRMICA U1 | TER-B1 | P | AMM-OCT26-GEN74 | 2026-10-07 | mié | 0:01 | 2026-10-07 | mié | 17:00 | -- | Por revisión de sistema de vapor en boosters. | Queda indisponible unidad 1 del bloque 1. | Daniel Ávila | 7.29
51 | TERMICA, S. A. | TÉRMICA U2 | TER-B2 | P | AMM-OCT26-GEN75 | 2026-10-07 | mié | 0:01 | 2026-10-07 | mié | 17:00 | -- | Por revisión de sistema de vapor en boosters. | Queda indisponible unidad 2 del bloque 1. | Daniel Ávila | 6.85
52 | GRUPO GENERADOR DE ORIENTE, S. A. | GENOSA U2 | GGO-B2 | P | AMM-OCT26-GEN98 | 2026-10-07 | mié | 0:01 | 2026-10-07 | mié | 17:30 | -- | Por revisión sistema de arranque. | Queda indisponible la unidad 2 | Pablo Su | 3.08
53 | TRANSPORTISTA ELÉCTRICA CENTROAMERICANA, S. A. | Obispo - Santa Ana (TRELEC) 69 kV | OBISAA69A | P | AMM-OCT26-TRN106 | 2026-10-07 | mié | 0:01 | 2026-10-07 | mié | 20:00 | -- | Cimentación de base e instalación de puntas de postes de la línea Obispo - Santa Ana 69 kV. | Se requiere dejar sin tensión y aterrizada la línea Obispo - Santa Ana 69 kV. | Byron Marroquín | 0
54 | TRANSPORTISTA ELÉCTRICA CENTROAMERICANA, S. A. | Los Lirios - Santa Ana (TRELEC) 69 kV | LLRSAA69A | P | AMM-OCT26-TRN107 | 2026-10-07 | mié | 0:01 | 2026-10-07 | mié | 20:00 | -- | Cimentación de base e instalación de puntas de postes de la línea Lirios - Santa Ana 69 kV. | Se requiere dejar sin tensión y aterrizada la línea Lirios - Santa Ana 69 kV. | Byron Marroquín | 0
55 | TRANSPORTISTA ELÉCTRICA CENTROAMERICANA, S. A. | Subestación Naranjo | NAR-69 | NP | NO PROGRAMADO | 2026-10-07 | mié | 0:01 | 2026-10-09 | vie | 20:00 | -- | Energización y puesta en operación comercial de nuevo transformador de 28 MVA en subestación El Naranjo. | Se energiza nuevo transformador de potencia de 28 MVA y se alimentan los circuitos 245 y 246. | Byron Marroquín | 0
56 | TRANSPORTISTA ELÉCTRICA CENTROAMERICANA, S. A. | Guatemala Norte - Guadalupe 1 69 kV | GNGGNO6931 | P | AMM-OCT26-TRN116 | 2026-10-07 | mié | 5:00 | 2026-10-07 | mié | 18:00 | ETCEE | Se necesita la desconexión del Reenganche de las Líneas 69kv Guate Norte - Guadalupe 1 y Guate Norte - Guadalupe 2. Esto debido a trabajos por próxima de Desrame y Poda. | Se trabaja con proximidad a las líneas. | Fermin Muralles | 0
57 | EMPRESA DE TRANSPORTE Y CONTROL DE ENERGIA ELECTRICA DEL INDE | La Ruidosa, Transformador 69/34.5 kV | LRU 69/34 | P | AMM-OCT26-TRN133 | 2026-10-07 | mié | 7:00 | 2026-10-07 | mié | 12:00 | DEORSA, Bandegua | Reparación de puntos calientes, en la barra 34.5 KV. | Se requiere el transformador 69/34.5 kV desenergizado. DEORSA se acoplará a los trabajos dentro del tiempo establecido por el agente GUSTAVO IZQUIERDO tel.: 5784-4820, para realizar trabajos en los circuitos asociados | José Chali cel. 3500-1221 | 0
58 | REDES ELÉCTRICAS DE CENTROAMÉRICA, S.A. | Chocolá 13.8 kV | CHL-13 | C | CANCELADO | 2026-10-07 | mié | 7:00 | 2026-10-07 | mié | 16:00 | DEOCSA, RECSA | Se requiere apertura de barra de media tensión y desconexión de cargas de DEOCSA por conexionado de nuevo banco de capacitores (el banco de capacitores no entrará en servicio). | Se requiere apertura de barra media tensión y desconexión de cargas de DEOCSA por conexionado de nuevo banco de capacitores (el banco de capacitores no entrará en servicio). | EDGAR SANTIZO | 6
59 | EMPRESA DE TRANSPORTE Y CONTROL DE ENERGIA ELECTRICA DEL INDE | Painsa - Panaluya 69 kV | PAIPAN69A | C | CANCELADO | 2026-10-07 | mié | 8:00 | 2026-10-07 | mié | 17:00 | PAINSA | Reemplazo de tornillería est. 22, 23 y 24. | Se requiere la línea desenergizada y aterrizada. | Amilcar Barahona; 5884-7813 | 0
60 | ORAZUL ENERGY GUATEMALA Y CIA. S. C. A. | ARIZONA U9 | ARI-O9 | P | AMM-OCT26-GEN54 | 2026-10-07 | mié | 9:00 | 2026-10-07 | mié | 10:00 | -- | Lavado de Turbocargadores. | Se requiere que la unidad genere para realizar el mantenimiento. | Antonio Elis | 10
61 | TRANSPORTADORA DE ENERGIA DE CENTROAMERICA, S. A. | Guatemala Oeste 230 kV | GOE-230 | P | AMM-OCT26-TRN112 | 2026-10-07 | mié | 9:00 | 2026-10-07 | mié | 16:00 | TRELEC | Configuración del ECS en los relés de protección Principal y Respaldo de los circuitos Línea 1 Guate Oeste - Cruces, Línea 2 Guate Oeste - Cruces y Bahía de ATRs lado 230. Se simularán pruebas de actuación del ECS, consistente en habilitación del esquema y actuación del esquema ante llegada de bit remoto de disparo que actuará sobre los interruptores de: Línea 1 Guate Oeste - Cruces y Línea 2 Guate Oeste - Cruces y Bahía de ATRS lado 230 kV. Las pruebas serán simuladas, no se abrirán líneas. | No se realizarán maniobras de cierre y/o apertura de los interruptores de las líneas asociadas, todas las maniobras y actuaciones serán simuladas | René Selva | 0
62 | GENERADORA ELÉCTRICA DEL NORTE, LIMITADA | GENOR U4 | GEN-B4 | P | AMM-OCT26-GEN87 | 2026-10-07 | mié | 10:00 | 2026-10-07 | mié | 11:00 | -- | Lavado de turbos | Se realiza a la hora indicada o al salir de línea | O.Dubon | 10.02
63 | ORAZUL ENERGY GUATEMALA Y CIA. S. C. A. | ARIZONA U10 | ARI-O10 | P | AMM-OCT26-GEN55 | 2026-10-07 | mié | 10:00 | 2026-10-07 | mié | 11:00 | -- | Lavado de Turbocargadores. | Se requiere que la unidad genere para realizar el mantenimiento. | Antonio Elis | 10
64 | ORAZUL ENERGY GUATEMALA Y CIA. S. C. A. | ARIZONA U1 | ARI-O1 | P | AMM-OCT26-GEN56 | 2026-10-07 | mié | 14:00 | 2026-10-07 | mié | 15:00 | -- | Lavado de Turbocargadores. | Se requiere que la unidad genere para realizar el mantenimiento. | Antonio Elis | 10
65 | ORAZUL ENERGY GUATEMALA Y CIA. S. C. A. | ARIZONA U2 | ARI-O2 | P | AMM-OCT26-GEN57 | 2026-10-07 | mié | 15:00 | 2026-10-07 | mié | 16:00 | -- | Lavado de Turbocargadores. | Se requiere que la unidad genere para realizar el mantenimiento. | Antonio Elis | 10
66 | ECOENER SOL DE ESCUINTLA, S. A. | El Carrizo Capacitor 4 x 1 MVAr 34.5 kV | CRZ-34A | P | AMM-OCT26-GEN93 | 2026-10-07 | mié | 18:30 | 2026-10-08 | jue | 4:00 | -- | Apertura de seccionadores de barra y transformador e interruptor principal lado 69kV, apertura de seccionadores y cierre de puesta a tierra de barra de 34.5kV para mantenimiento. | Mantenimiento a celdas de 34.5kV y banco de capacitores de 4MVAR. Seccionadores de barra y transformador, interruptor principal, barra de 34.5kV. | Milton Estrada | 62
67 | ORAZUL ENERGY GUATEMALA Y CIA. S. C. A. | ARIZONA U8 | ARI-O8 | P | AMM-OCT26-GEN58 | 2026-10-08 | jue | 0:00 | 2026-10-08 | jue | 23:59 | -- | Reparación de fuga de gases de escape, reparación de fugas de aceite y reparación de fugas de combustible. | Reparación de fuga de gases de escape, reparación de fugas de aceite y reparación de fugas de combustible. | Antonio Elis | 16.22
68 | TRANSPORTADORA DE ENERGIA DE CENTROAMERICA, S. A. | Subestación Magdalena 230kV | MAG-231 | NP | NO PROGRAMADO | 2026-10-08 | jue | 0:00 | 2026-10-08 | jue | 23:59 | Transesusa | Mantenimiento Bahía Generación 230 kV. | Se requieren los activos desenergizados y aterrizados. | Luis Monzón 30087574 Daniel Tubac 40346574 | 0
69 | SANTO ESPIRITU, S. A. | Santo Espiritu 230 kV | SES-230 | P | AMM-OCT26-GEN85 | 2026-10-08 | jue | 0:00 | 2026-10-10 | sáb | 23:59 | Subestación Santo Espíritu | Aislar área de Subestación para instalación de equipos de bahía 2. | Apertura del seccionador 2L212 de bahía 1 (No se desenergizarán los transformadores). | Luis Suy cel. 59170045 Ludwing Quiroa cel. 34836706 | 0
70 | TRANSPORTISTA ELÉCTRICA CENTROAMERICANA, S. A. | Guatemala Norte - Guadalupe 1 69 kV | GNGGNO6931 | P | AMM-OCT26-TRN117 | 2026-10-08 | jue | 5:00 | 2026-10-08 | jue | 18:00 | ETCEE | Se necesita la desconexión del Reenganche de las Líneas 69kv Guate Norte - Guadalupe 1 y Guate Norte - Guadalupe 2. Esto debido a trabajos por próxima de Desrame y Poda. | Se trabaja con proximidad a las líneas. | Fermin Muralles | 0
71 | EMPRESA DE TRANSPORTE Y CONTROL DE ENERGIA ELECTRICA DEL INDE | Chiquimulilla - Horus 138 kV | CLLHRU138 | P | AMM-OCT26-TRN99 | 2026-10-08 | jue | 7:00 | 2026-10-08 | jue | 17:00 | HORUS | Verificación de cableado de puesta a tierra, en el seccionador SE Chiquimulilla. | NOTA AMM: De ser necesario, de acuerdo con las condiciones de operación en tiempo real, se podrá limitar la generación de los GDR de Pasaco. | Fredy Ordoñez 3540-0445 | 0
72 | TRANSPORTADORA DE ENERGIA DE CENTROAMERICA, S. A. | La Vega II 69 kV | LVG-692 | P | AMM-OCT26-TRN122 | 2026-10-08 | jue | 7:00 | 2026-10-09 | vie | 16:00 | -- | Apertura de manera alterna de las Barra 1 y Barra 2 de 230 kV durante el día, para realizar trabajos de instalación y cambios de lámparas de iluminación en pórticos. Para trabajar de manera segura por proximidad a barras. | Apertura de barras de 230 kV de manera alterna, mantenimiento siempre una barra energizada, sin afectar flujos en las líneas. Cada día se trabajará de 7:00 a 16:00, y posteriormente ambas barras quedarán energizadas. | Mynor García | 0
73 | AGEN, S. A. | FINCA LORENA | FLO-H | P | AMM-OCT26-GEN95 | 2026-10-08 | jue | 8:00 | 2026-10-08 | jue | 9:00 | -- | Limpieza de desarenadores. | Ambas unidades en línea y generando a baja carga. | Ramon Anibal Romero | 4.48
74 | EMPRESA DE TRANSPORTE Y CONTROL DE ENERGIA ELECTRICA DEL INDE | Chixoy II - Tactic circuito 1 230kV | CHXTIC230A | P | AMM-OCT26-TRN108 | 2026-10-08 | jue | 8:00 | 2026-10-08 | jue | 15:00 | -- | Mantenimiento a elementos de línea de transmisión. | Se requiere la línea desenergizada y aterrizada en ambos extremos. | Ing. Omar Servellon cel. 3011 8637 | 0
75 | EMPRESA DE TRANSPORTE Y CONTROL DE ENERGIA ELECTRICA DEL INDE | La Esperanza, transformador 69/34.5kV | ESP 69/34 | P | AMM-OCT26-TRN132 | 2026-10-08 | jue | 8:00 | 2026-10-08 | jue | 16:00 | DEOCSA | Mantenimiento a equipo de potencia de alta tensión, Barras de 34.5kV. Pruebas a interruptores de 69kV y 34.5kV. Mantenimiento a las Protecciones del Transformador de potencia y a gabinetes y equipos PCyM. Pruebas eléctricas al transformador de potencia. | Se requiere abrir el interruptor de potencia y los seccionadores de barra y transformador de los campos 69kV y 34.5kV de entrada y salida del transformador 69/34.5kV de 20/28MVA para dejar sin tensión la barra de 34.5kV. DEOCSA se acoplará a los trabajos dentro del tiempo establecido por el agente ARMANDO RIOS tel.: 3126-0892, para realizar trabajos en los circuitos asociados | Ing. Daniel Lemus cel. 5051-5220 | 0
76 | EMPRESA DE TRANSPORTE Y CONTROL DE ENERGIA ELECTRICA DEL INDE | Transformador Zacapa 138/13.8 kV | ZCA 138/13 | P | AMM-OCT26-TRN125 | 2026-10-08 | jue | 8:00 | 2026-10-08 | jue | 16:00 | EEMZA | Pruebas eléctricas al transformador de potencia No. 1 y No. 2 138/13.8 kV. Cambio de tap al transformador de servicios auxiliares. | Se requiere los transformadores No.1 y No.2 138/13.8 kV desenergizados y con seccionadores abiertos. | Marlon Simon: cel. 4972-2709 | 0
77 | CITY PETEN, S. DE R. L. | Ocultún U4 | OCT-G4 | P | AMM-OCT26-GEN70 | 2026-10-08 | jue | 8:30 | 2026-10-08 | jue | 16:30 | -- | Cambio de aceite lubricante y ajuste de válvulas. | -- | Juan Carlos Rosales | 0.95
78 | ORAZUL ENERGY GUATEMALA Y CIA. S. C. A. | ARIZONA U3 | ARI-O3 | P | AMM-OCT26-GEN59 | 2026-10-08 | jue | 9:00 | 2026-10-08 | jue | 10:00 | -- | Lavado de Turbocargadores. | Se requiere que la unidad genere para realizar el mantenimiento. | Antonio Elis | 10
79 | ORAZUL ENERGY GUATEMALA Y CIA. S. C. A. | ARIZONA U4 | ARI-O4 | P | AMM-OCT26-GEN60 | 2026-10-08 | jue | 10:00 | 2026-10-08 | jue | 11:00 | -- | Lavado de Turbocargadores. | Se requiere que la unidad genere para realizar el mantenimiento. | Antonio Elis | 10
80 | ORAZUL ENERGY GUATEMALA Y CIA. S. C. A. | ARIZONA U5 | ARI-O5 | P | AMM-OCT26-GEN61 | 2026-10-08 | jue | 14:00 | 2026-10-08 | jue | 15:00 | -- | Lavado de Turbocargadores. | Se requiere que la unidad genere para realizar el mantenimiento. | Antonio Elis | 10
81 | ORAZUL ENERGY GUATEMALA Y CIA. S. C. A. | ARIZONA U6 | ARI-O6 | P | AMM-OCT26-GEN62 | 2026-10-08 | jue | 15:00 | 2026-10-08 | jue | 16:00 | -- | Lavado de Turbocargadores. | Se requiere que la unidad genere para realizar el mantenimiento. | Antonio Elis | 10
82 | LUZ Y FUERZA ELECTRICA DE GUATEMALA, LTDA. | Tampa | TAM-G | P | AMM-OCT26-GEN121 | 2026-10-09 | vie | 0:00 | 2026-10-11 | dom | 23:59 | ETCEE / TAM-G1 / TAM-G2 | Descargo No. 3. | Habilitación de campos 1 y 3. | Ing. Mynor Rodriguez | 70.47
83 | ORAZUL ENERGY GUATEMALA Y CIA. S. C. A. | LAS PALMAS CARBÓN U2 | LPA-C2 | P | AMM-OCT26-GEN127 | 2026-10-09 | vie | 0:00 | 2026-10-11 | dom | 23:59 | -- | Mantenimiento a sistema de abastecimiento de agua a calderas. | Reducción de 18.5 MW. | Antonio Elis | 18.5
84 | ORAZUL ENERGY GUATEMALA Y CIA. S. C. A. | LAS PALMAS CARBÓN U1 | LPA-C1 | P | AMM-OCT26-GEN128 | 2026-10-09 | vie | 0:00 | 2026-10-11 | dom | 23:59 | -- | Mantenimiento a sistema de abastecimiento de agua a calderas. | Reducción de 18.5 MW. | Antonio Elis | 18.5
85 | INGENIO PALO GORDO, S. A. | PALO GORDO B2 | PGO-B2 | P | AMM-OCT26-GEN109 | 2026-10-09 | vie | 0:00 | 2026-11-26 | jue | 23:59 | Ingenio Palo Gordo | Mantenimiento Mayor a Turbina CTE-63 TGM. Mantenimiento a equipos auxiliares de Caldera IJT. | Mantenimiento Mayor a Turbina CTE-63 TGM. Mantenimiento a equipos auxiliares de Caldera IJT. | Ing. Aaron Mijantos | 41
86 | TERMICA, S. A. | TÉRMICA U1 | TER-B1 | P | AMM-OCT26-GEN76 | 2026-10-09 | vie | 0:01 | 2026-10-09 | vie | 17:00 | -- | Por cambio de conectores para diferencial Air cooler. | Queda indisponible unidad 1 del bloque 1. | Daniel Ávila | 7.29
87 | TRANSPORTISTA ELÉCTRICA CENTROAMERICANA, S. A. | Guatemala Norte - Guadalupe 1 69 kV | GNGGNO6931 | P | AMM-OCT26-TRN118 | 2026-10-09 | vie | 5:00 | 2026-10-09 | vie | 18:00 | ETCEE | Se necesita la desconexión del Reenganche de las Líneas 69kv Guate Norte - Guadalupe 1 y Guate Norte - Guadalupe 2. Esto debido a trabajos por próxima de Desrame y Poda. | Se trabaja con proximidad a las líneas. | Fermin Muralles | 0
88 | ORAZUL ENERGY GUATEMALA Y CIA. S. C. A. | ARIZONA U3 | ARI-O3 | P | AMM-OCT26-GEN63 | 2026-10-09 | vie | 6:00 | 2026-10-09 | vie | 18:00 | -- | Mantenimiento de 4000 horas, Segunda parte. | Mantenimiento de 4000 horas, Segunda parte. | Antonio Elis | 16.23
89 | CITY PETEN, S. DE R. L. | Ocultún U7 | OCT-G7 | P | AMM-OCT26-GEN71 | 2026-10-09 | vie | 6:00 | 2026-10-10 | sáb | 17:00 | -- | Limpieza de depósitos de carbón en cilindros e inspección de acoplamiento. | -- | Juan Carlos Rosales | 1.19
90 | EMPRESA DE GENERACIÓN DE ENERGÍA ELÉCTRICA DEL INDE | El Salto | SAL-H | P | AMM-OCT26-GEN86 | 2026-10-09 | vie | 7:00 | 2026-10-09 | vie | 11:59 | -- | Limpieza del desarenador y presa de planta El Salto. | Durante la ejecución de los trabajos solicitados, se realizaran: Limpieza del desarenador y de presa el salto, para evitar el ingreso de sedimentación que pueda dañar los elementos del grupo turbina por lo cual la Planta estará indisponible en el periodo solicitado. | Ing. Jorge Quemé | 3.58
91 | EMPRESA DE TRANSPORTE Y CONTROL DE ENERGIA ELECTRICA DEL INDE | San Julián, transformador 69/13.8 kV | SJU 69/13 | NP | NO PROGRAMADO | 2026-10-09 | vie | 8:00 | 2026-10-09 | vie | 16:00 | DEORSA / HLP-H | Pruebas eléctricas al transformador de potencia. | Se requiere el transformador desenergizado. | Elvis Vasquez cel. 5315-82-70 | 0
92 | ORAZUL ENERGY GUATEMALA Y CIA. S. C. A. | ARIZONA U7 | ARI-O7 | P | AMM-OCT26-GEN64 | 2026-10-09 | vie | 9:00 | 2026-10-09 | vie | 10:00 | -- | Lavado de Turbocargadores. | Se requiere que la unidad genere para realizar el mantenimiento. | Antonio Elis | 10
93 | ORAZUL ENERGY GUATEMALA Y CIA. S. C. A. | ARIZONA U9 | ARI-O9 | P | AMM-OCT26-GEN65 | 2026-10-09 | vie | 14:00 | 2026-10-09 | vie | 15:00 | -- | Lavado de Turbocargadores. | Se requiere que la unidad genere para realizar el mantenimiento. | Antonio Elis | 10
94 | ORAZUL ENERGY GUATEMALA Y CIA. S. C. A. | ARIZONA U10 | ARI-O10 | P | AMM-OCT26-GEN67 | 2026-10-09 | vie | 15:00 | 2026-10-09 | vie | 16:00 | -- | Lavado de Turbocargadores. | Se requiere que la unidad genere para realizar el mantenimiento. | Antonio Elis | 10
95 | TRANSPORTISTA ELÉCTRICA CENTROAMERICANA, S. A. | Subestación de Maniobras Belem 69 kV | BLM-69 | P | AMM-OCT26-TRN129 | 2026-10-10 | sáb | 0:01 | 2026-10-11 | dom | 20:00 | San Diego (Bloque 5) | Cambio de relés y habilitación de protección diferencial de barra en subestación Belem. | Se requiere dejar completamente sin tensión las subestaciones Belém y San Diego. | Byron Marroquín | 0
96 | TRANSPORTISTA ELÉCTRICA CENTROAMERICANA, S. A. | Barberena 69 kV | BRB-69 | P | AMM-OCT26-TRN137 | 2026-10-10 | sáb | 4:00 | 2026-10-10 | sáb | 20:00 | ETCEE / DEORSA | Mantenimiento a Subestación Barberena 69 kV. Es necesario desenergizar y aterrizar, las líneas Barberena - Los Esclavos y Barberena - La Vega II 69 kV. Se verá afectada la carga de Subestación Barberena. | Se desenergizara completamente la subestación Barberena 69 kV. No es necesario realizar la apertura de la línea Barberena ¿ La Vega 69 kV en ambos extremos, ya que únicamente se requiere su apertura en el extremo de Barberena. De esta forma, la subestación La Pastoría podrá permanecer energizada desde La Vega. DEORSA se acoplará a los trabajos dentro del tiempo establecido por el agente JORGE MACTZUL tel.: 3015-8112, para realizar trabajos en los circuitos asociados | Byron Marroquín | 0
97 | TRANSPORTISTA ELÉCTRICA CENTROAMERICANA, S. A. | Guatemala Norte - Guadalupe 1 69 kV | GNGGNO6931 | P | AMM-OCT26-TRN119 | 2026-10-10 | sáb | 5:00 | 2026-10-10 | sáb | 18:00 | ETCEE | Se necesita la desconexión del Reenganche de las Líneas 69kv Guate Norte - Guadalupe 1 y Guate Norte - Guadalupe 2. Esto debido a trabajos por próxima de Desrame y Poda. | Se trabaja con proximidad a las líneas. | Fermin Muralles | 0
98 | ORAZUL ENERGY GUATEMALA Y CIA. S. C. A. | ARIZONA U10 | ARI-O10 | P | AMM-OCT26-GEN66 | 2026-10-10 | sáb | 6:00 | 2026-10-10 | sáb | 16:00 | -- | Mantenimiento de 500 horas. | Mantenimiento de 500 horas. | Antonio Elis | 16
99 | TRANSPORTES ELECTRICOS DEL SUR, S. A. | Siquinalá, subestación 230kV | SIQ-230 | C | CANCELADO | 2026-10-10 | sáb | 6:00 | 2026-10-11 | dom | 23:59 | Ingenio Magdalena/BIOMASS//Trelec/TRECSA_EEBIS | Limpieza general de toda la subestación, revisión de interruptores de potencia, seccionadores y revisión de los sistemas de protección. | Limpieza general de toda la subestación, revisión de interruptores de potencia, seccionadores y revisión de los sistemas de protección. | Ing. Victor Gomez Coro | 0
100 | EMPRESA DE TRANSPORTE Y CONTROL DE ENERGIA ELECTRICA DEL INDE | Malacatán - Meléndrez 69kV | MALMEL69 | P | AMM-OCT26-TRN139 | 2026-10-10 | sáb | 7:00 | 2026-10-10 | sáb | 17:00 | DEOCSA | Trabajos a cargo de DEOCSA en el circuito Catarina 13.8 kV que requieren la desenergización de la línea 69 kV Malacatán - Meléndrez por compartir estructuras. | Resaltando que dicha solicitud no es realizada por ETCEE sino a requerimiento de ENERGUATE. | - | 0
101 | EMPRESA DE TRANSPORTE Y CONTROL DE ENERGIA ELECTRICA DEL INDE | Escuintla - Guacalate Derivación 69kV (Palmeras) | ESCGAC6912 | P | AMM-OCT26-TRN120 | 2026-10-10 | sáb | 9:00 | 2026-10-10 | sáb | 12:00 | TRELEC | Corrección de anomalía térmica que se encuentra en el conector del CT de la fase R que sostiene el puente hacia el seccionador de línea. Corrección de anomalía térmica que se encuentra en el conector de la fase S del seccionador de barra 1, esto frente al seccionador de barra 2. Corrección de anomalía térmica que se encuentra en el conector de la fase T del seccionador entre barras, esto frente al interruptor de potencia. | Se requiere la apertura del interruptor, seccionadores de línea y de barra de 69 kV. Se requiere la línea desenergizada y aterrizada. Se requiere la desconexión de las barras de 69 kV de forma alterna. | David Asturias cel. 4768 1144 Dullman Vásquez cel. 5696 9004 | 0

## Mantenimientos Interconexiones
MANTENIMIENTOS EN INTERCONEXIONES DEL SER / RTR
*** A quienes realicen transacciones en el MER, favor considerar los mantenimientos informados en ésta sección para realizar sus declaraciones de Contratos de Corto Plazo y Ofertas de Oportunidad correspondientes.
OS / OM SOLICITANTE | SOLMANT No. | FECHA INICIO | HORA INICIO | FECHA FINALIZACION | HORA FINALIZACION | CONTINUO | DIARIO | EQUIPO / INSTALACION | Con Desconexión | Sin Desconexión | Programado | No Programado | Emergencia | DESCRIPCION DEL TRABAJO | MANIOBRAS A REALIZAR | COMENTARIOS | APROBACION EOR
AMM | 161 | 06-oct-26 | 07:00 | 06-oct-26 | 15:00 |  | X | Guatemala Norte - Tactic circuito 1 230kV | X |  | X |  |  | Mantenimientos a equipos de potencia. Verificación operativa del interruptor. Mantenimiento a elementos de línea de transmisión. | Se requiere la apertura del interruptor, seccionadores de línea y de barra de 230 kV. Se requiere la línea desenergizada y aterrizada. Se requieren la desconexión de las barras de 230 kV de forma alterna. |  | APROBADO
AMM | 162 | 08-oct-26 | 08:00 | 08-oct-26 | 15:00 |  | X | Chixoy II - Tactic circuito 1 230kV | X |  | X |  |  | Mantenimiento a elementos de línea de transmisión. | Se requiere la línea desenergizada y aterrizada en ambos extremos. |  | APROBADO

## Caudales Por Generador
INVENTARIO DE CAUDALES
[8 empty] | 04/10/2026 |  |  | al | 10/10/2026
Generador | AGU-H
| Fecha / hh | 1 | 2 | 3 | 4 | 5 | 6 | 7 | 8 | 9 | 10 | 11 | 12 | 13 | 14 | 15 | 16 | 17 | 18 | 19 | 20 | 21 | 22 | 23 | 24
| 04/10/2026 | 9.2 | 9.2 | 9.2 | 9.2 | 9.2 | 9.2 | 9.2 | 9.2 | 9.2 | 9.2 | 9.2 | 9.2 | 9.2 | 9.2 | 9.2 | 9.2 | 9.2 | 9.2 | 9.2 | 9.2 | 9.2 | 9.2 | 9.2 | 9.2
| 05/10/2026 | 8.18 | 8.18 | 8.18 | 8.18 | 8.18 | 8.18 | 8.18 | 8.18 | 8.18 | 8.18 | 8.18 | 8.18 | 8.18 | 8.18 | 8.18 | 8.18 | 8.18 | 8.18 | 8.18 | 8.18 | 8.18 | 8.18 | 8.18 | 8.18
| 06/10/2026 | 8.05 | 8.05 | 8.05 | 8.05 | 8.05 | 8.05 | 8.05 | 8.05 | 8.05 | 8.05 | 8.05 | 8.05 | 8.05 | 8.05 | 8.05 | 8.05 | 8.05 | 8.05 | 8.05 | 8.05 | 8.05 | 8.05 | 8.05 | 8.05
| 07/10/2026 | 8.58 | 8.58 | 8.58 | 8.58 | 8.58 | 8.58 | 8.58 | 8.58 | 8.58 | 8.58 | 8.58 | 8.58 | 8.58 | 8.58 | 8.58 | 8.58 | 8.58 | 8.58 | 8.58 | 8.58 | 8.58 | 8.58 | 8.58 | 8.58
| 08/10/2026 | 8.98 | 8.98 | 8.98 | 8.98 | 8.98 | 8.98 | 8.98 | 8.98 | 8.98 | 8.98 | 8.98 | 8.98 | 8.98 | 8.98 | 8.98 | 8.98 | 8.98 | 8.98 | 8.98 | 8.98 | 8.98 | 8.98 | 8.98 | 8.98
| 09/10/2026 | 8.37 | 8.37 | 8.37 | 8.37 | 8.37 | 8.37 | 8.37 | 8.37 | 8.37 | 8.37 | 8.37 | 8.37 | 8.37 | 8.37 | 8.37 | 8.37 | 8.37 | 8.37 | 8.37 | 8.37 | 8.37 | 8.37 | 8.37 | 8.37
| 10/10/2026 | 9.16 | 9.16 | 9.16 | 9.16 | 9.16 | 9.16 | 9.16 | 9.16 | 9.16 | 9.16 | 9.16 | 9.16 | 9.16 | 9.16 | 9.16 | 9.16 | 9.16 | 9.16 | 9.16 | 9.16 | 9.16 | 9.16 | 9.16 | 9.16
Generador | CAF-H
| Fecha / hh | 1 | 2 | 3 | 4 | 5 | 6 | 7 | 8 | 9 | 10 | 11 | 12 | 13 | 14 | 15 | 16 | 17 | 18 | 19 | 20 | 21 | 22 | 23 | 24
| 04/10/2026 | 1.6 | 1.6 | 1.6 | 1.6 | 1.6 | 1.6 | 1.6 | 1.6 | 1.6 | 1.6 | 1.6 | 1.6 | 1.6 | 1.6 | 1.6 | 1.6 | 1.6 | 1.6 | 1.6 | 1.6 | 1.6 | 1.6 | 1.6 | 1.6
| 05/10/2026 | 1.6 | 1.6 | 1.6 | 1.6 | 1.6 | 1.6 | 1.6 | 1.6 | 1.6 | 1.6 | 1.6 | 1.6 | 1.6 | 1.6 | 1.6 | 1.6 | 1.6 | 1.6 | 1.6 | 1.6 | 1.6 | 1.6 | 1.6 | 1.6
| 06/10/2026 | 1.6 | 1.6 | 1.6 | 1.6 | 1.6 | 1.6 | 1.6 | 1.6 | 1.6 | 1.6 | 1.6 | 1.6 | 1.6 | 1.6 | 1.6 | 1.6 | 1.6 | 1.6 | 1.6 | 1.6 | 1.6 | 1.6 | 1.6 | 1.6
| 07/10/2026 | 1.6 | 1.6 | 1.6 | 1.6 | 1.6 | 1.6 | 1.6 | 1.6 | 1.6 | 1.6 | 1.6 | 1.6 | 1.6 | 1.6 | 1.6 | 1.6 | 1.6 | 1.6 | 1.6 | 1.6 | 1.6 | 1.6 | 1.6 | 1.6
| 08/10/2026 | 1.6 | 1.6 | 1.6 | 1.6 | 1.6 | 1.6 | 1.6 | 1.6 | 1.6 | 1.6 | 1.6 | 1.6 | 1.6 | 1.6 | 1.6 | 1.6 | 1.6 | 1.6 | 1.6 | 1.6 | 1.6 | 1.6 | 1.6 | 1.6
| 09/10/2026 | 1.6 | 1.6 | 1.6 | 1.6 | 1.6 | 1.6 | 1.6 | 1.6 | 1.6 | 1.6 | 1.6 | 1.6 | 1.6 | 1.6 | 1.6 | 1.6 | 1.6 | 1.6 | 1.6 | 1.6 | 1.6 | 1.6 | 1.6 | 1.6
| 10/10/2026 | 1.6 | 1.6 | 1.6 | 1.6 | 1.6 | 1.6 | 1.6 | 1.6 | 1.6 | 1.6 | 1.6 | 1.6 | 1.6 | 1.6 | 1.6 | 1.6 | 1.6 | 1.6 | 1.6 | 1.6 | 1.6 | 1.6 | 1.6 | 1.6
Generador | CAN-H
| Fecha / hh | 1 | 2 | 3 | 4 | 5 | 6 | 7 | 8 | 9 | 10 | 11 | 12 | 13 | 14 | 15 | 16 | 17 | 18 | 19 | 20 | 21 | 22 | 23 | 24
| 04/10/2026 | 5.92 | 5.92 | 5.92 | 5.92 | 5.92 | 5.92 | 5.92 | 5.92 | 5.92 | 5.92 | 5.92 | 5.92 | 5.92 | 5.92 | 5.92 | 5.92 | 5.92 | 5.92 | 5.92 | 5.92 | 5.92 | 5.92 | 5.92 | 5.92
| 05/10/2026 | 5.92 | 5.92 | 5.92 | 5.92 | 5.92 | 5.92 | 5.92 | 5.92 | 5.92 | 5.92 | 5.92 | 5.92 | 5.92 | 5.92 | 5.92 | 5.92 | 5.92 | 5.92 | 5.92 | 5.92 | 5.92 | 5.92 | 5.92 | 5.92
| 06/10/2026 | 5.92 | 5.92 | 5.92 | 5.92 | 5.92 | 5.92 | 5.92 | 5.92 | 5.92 | 5.92 | 5.92 | 5.92 | 5.92 | 5.92 | 5.92 | 5.92 | 5.92 | 5.92 | 5.92 | 5.92 | 5.92 | 5.92 | 5.92 | 5.92
| 07/10/2026 | 5.92 | 5.92 | 5.92 | 5.92 | 5.92 | 5.92 | 5.92 | 5.92 | 5.92 | 5.92 | 5.92 | 5.92 | 5.92 | 5.92 | 5.92 | 5.92 | 5.92 | 5.92 | 5.92 | 5.92 | 5.92 | 5.92 | 5.92 | 5.92
| 08/10/2026 | 5.92 | 5.92 | 5.92 | 5.92 | 5.92 | 5.92 | 5.92 | 5.92 | 5.92 | 5.92 | 5.92 | 5.92 | 5.92 | 5.92 | 5.92 | 5.92 | 5.92 | 5.92 | 5.92 | 5.92 | 5.92 | 5.92 | 5.92 | 5.92
| 09/10/2026 | 5.92 | 5.92 | 5.92 | 5.92 | 5.92 | 5.92 | 5.92 | 5.92 | 5.92 | 5.92 | 5.92 | 5.92 | 5.92 | 5.92 | 5.92 | 5.92 | 5.92 | 5.92 | 5.92 | 5.92 | 5.92 | 5.92 | 5.92 | 5.92
| 10/10/2026 | 5.92 | 5.92 | 5.92 | 5.92 | 5.92 | 5.92 | 5.92 | 5.92 | 5.92 | 5.92 | 5.92 | 5.92 | 5.92 | 5.92 | 5.92 | 5.92 | 5.92 | 5.92 | 5.92 | 5.92 | 5.92 | 5.92 | 5.92 | 5.92
Generador | CBN-H
| Fecha / hh | 1 | 2 | 3 | 4 | 5 | 6 | 7 | 8 | 9 | 10 | 11 | 12 | 13 | 14 | 15 | 16 | 17 | 18 | 19 | 20 | 21 | 22 | 23 | 24
| 04/10/2026 | 4.5 | 4.5 | 4.5 | 4.5 | 4.5 | 4.5 | 4.5 | 4.5 | 4.5 | 4.5 | 4.5 | 4.5 | 4.5 | 4.5 | 4.5 | 4.5 | 4.5 | 4.5 | 4.5 | 4.5 | 4.5 | 4.5 | 4.5 | 4.5
| 05/10/2026 | 4.5 | 4.5 | 4.5 | 4.5 | 4.5 | 4.5 | 4.5 | 4.5 | 4.5 | 4.5 | 4.5 | 4.5 | 4.5 | 4.5 | 4.5 | 4.5 | 4.5 | 4.5 | 4.5 | 4.5 | 4.5 | 4.5 | 4.5 | 4.5
| 06/10/2026 | 4.5 | 4.5 | 4.5 | 4.5 | 4.5 | 4.5 | 4.5 | 4.5 | 4.5 | 4.5 | 4.5 | 4.5 | 4.5 | 4.5 | 4.5 | 4.5 | 4.5 | 4.5 | 4.5 | 4.5 | 4.5 | 4.5 | 4.5 | 4.5
| 07/10/2026 | 4.5 | 4.5 | 4.5 | 4.5 | 4.5 | 4.5 | 4.5 | 4.5 | 4.5 | 4.5 | 4.5 | 4.5 | 4.5 | 4.5 | 4.5 | 4.5 | 4.5 | 4.5 | 4.5 | 4.5 | 4.5 | 4.5 | 4.5 | 4.5
| 08/10/2026 | 4.5 | 4.5 | 4.5 | 4.5 | 4.5 | 4.5 | 4.5 | 4.5 | 4.5 | 4.5 | 4.5 | 4.5 | 4.5 | 4.5 | 4.5 | 4.5 | 4.5 | 4.5 | 4.5 | 4.5 | 4.5 | 4.5 | 4.5 | 4.5
| 09/10/2026 | 4.5 | 4.5 | 4.5 | 4.5 | 4.5 | 4.5 | 4.5 | 4.5 | 4.5 | 4.5 | 4.5 | 4.5 | 4.5 | 4.5 | 4.5 | 4.5 | 4.5 | 4.5 | 4.5 | 4.5 | 4.5 | 4.5 | 4.5 | 4.5
| 10/10/2026 | 4.5 | 4.5 | 4.5 | 4.5 | 4.5 | 4.5 | 4.5 | 4.5 | 4.5 | 4.5 | 4.5 | 4.5 | 4.5 | 4.5 | 4.5 | 4.5 | 4.5 | 4.5 | 4.5 | 4.5 | 4.5 | 4.5 | 4.5 | 4.5
Generador | CHO-H
| Fecha / hh | 1 | 2 | 3 | 4 | 5 | 6 | 7 | 8 | 9 | 10 | 11 | 12 | 13 | 14 | 15 | 16 | 17 | 18 | 19 | 20 | 21 | 22 | 23 | 24
04/10/2026 | bar: 1 to 24
| 05/10/2026 | 2.12 | 2.12 | 2.12 | 2.12 | 2.12 | 2.12 | 2.12 | 2.12 | 2.12 | 2.12 | 2.12 | 2.12 | 2.12 | 2.12 | 2.12 | 2.12 | 2.12 | 2.12 | 2.12 | 2.12 | 2.12 | 2.12 | 2.12 | 2.12
| 06/10/2026 | 2.93 | 2.93 | 2.93 | 2.93 | 2.93 | 2.93 | 2.93 | 2.93 | 2.93 | 2.93 | 2.93 | 2.93 | 2.93 | 2.93 | 2.93 | 2.93 | 2.93 | 2.93 | 2.93 | 2.93 | 2.93 | 2.93 | 2.93 | 2.93
| 07/10/2026 | 3.11 | 3.11 | 3.11 | 3.11 | 3.11 | 3.11 | 3.11 | 3.11 | 3.11 | 3.11 | 3.11 | 3.11 | 3.11 | 3.11 | 3.11 | 3.11 | 3.11 | 3.11 | 3.11 | 3.11 | 3.11 | 3.11 | 3.11 | 3.11
| 08/10/2026 | 1.43 | 1.43 | 1.43 | 1.43 | 1.43 | 1.43 | 1.43 | 1.43 | 1.43 | 1.43 | 1.43 | 1.43 | 1.43 | 1.43 | 1.43 | 1.43 | 1.43 | 1.43 | 1.43 | 1.43 | 1.43 | 1.43 | 1.43 | 1.43
| 09/10/2026 | 2.05 | 2.05 | 2.05 | 2.05 | 2.05 | 2.05 | 2.05 | 2.05 | 2.05 | 2.05 | 2.05 | 2.05 | 2.05 | 2.05 | 2.05 | 2.05 | 2.05 | 2.05 | 2.05 | 2.05 | 2.05 | 2.05 | 2.05 | 2.05
| 10/10/2026 | 1.46 | 1.46 | 1.46 | 1.46 | 1.46 | 1.46 | 1.46 | 1.46 | 1.46 | 1.46 | 1.46 | 1.46 | 1.46 | 1.46 | 1.46 | 1.46 | 1.46 | 1.46 | 1.46 | 1.46 | 1.46 | 1.46 | 1.46 | 1.46
Generador | CHX-H
| Fecha / hh | 1 | 2 | 3 | 4 | 5 | 6 | 7 | 8 | 9 | 10 | 11 | 12 | 13 | 14 | 15 | 16 | 17 | 18 | 19 | 20 | 21 | 22 | 23 | 24
| 04/10/2026 | 49.47 | 49.47 | 49.47 | 49.47 | 49.47 | 49.47 | 49.47 | 49.47 | 49.47 | 49.47 | 49.47 | 49.47 | 49.47 | 49.47 | 49.47 | 49.47 | 49.47 | 49.47 | 49.47 | 49.47 | 49.47 | 49.47 | 49.47 | 49.47
| 05/10/2026 | 49.07 | 49.07 | 49.07 | 49.07 | 49.07 | 49.07 | 49.07 | 49.07 | 49.07 | 49.07 | 49.07 | 49.07 | 49.07 | 49.07 | 49.07 | 49.07 | 49.07 | 49.07 | 49.07 | 49.07 | 49.07 | 49.07 | 49.07 | 49.07
| 06/10/2026 | 50.14 | 50.14 | 50.14 | 50.14 | 50.14 | 50.14 | 50.14 | 50.14 | 50.14 | 50.14 | 50.14 | 50.14 | 50.14 | 50.14 | 50.14 | 50.14 | 50.14 | 50.14 | 50.14 | 50.14 | 50.14 | 50.14 | 50.14 | 50.14
| 07/10/2026 | 47.88 | 47.88 | 47.88 | 47.88 | 47.88 | 47.88 | 47.88 | 47.88 | 47.88 | 47.88 | 47.88 | 47.88 | 47.88 | 47.88 | 47.88 | 47.88 | 47.88 | 47.88 | 47.88 | 47.88 | 47.88 | 47.88 | 47.88 | 47.88
| 08/10/2026 | 51.98 | 51.98 | 51.98 | 51.98 | 51.98 | 51.98 | 51.98 | 51.98 | 51.98 | 51.98 | 51.98 | 51.98 | 51.98 | 51.98 | 51.98 | 51.98 | 51.98 | 51.98 | 51.98 | 51.98 | 51.98 | 51.98 | 51.98 | 51.98
| 09/10/2026 | 48.72 | 48.72 | 48.72 | 48.72 | 48.72 | 48.72 | 48.72 | 48.72 | 48.72 | 48.72 | 48.72 | 48.72 | 48.72 | 48.72 | 48.72 | 48.72 | 48.72 | 48.72 | 48.72 | 48.72 | 48.72 | 48.72 | 48.72 | 48.72
| 10/10/2026 | 52.89 | 52.89 | 52.89 | 52.89 | 52.89 | 52.89 | 52.89 | 52.89 | 52.89 | 52.89 | 52.89 | 52.89 | 52.89 | 52.89 | 52.89 | 52.89 | 52.89 | 52.89 | 52.89 | 52.89 | 52.89 | 52.89 | 52.89 | 52.89
Generador | CND-H
| Fecha / hh | 1 | 2 | 3 | 4 | 5 | 6 | 7 | 8 | 9 | 10 | 11 | 12 | 13 | 14 | 15 | 16 | 17 | 18 | 19 | 20 | 21 | 22 | 23 | 24
| 04/10/2026 | 4.11 | 4.11 | 4.11 | 4.11 | 4.11 | 4.11 | 4.11 | 4.11 | 4.11 | 4.11 | 4.11 | 4.11 | 4.11 | 4.11 | 4.11 | 4.11 | 4.11 | 4.11 | 4.11 | 4.11 | 4.11 | 4.11 | 4.11 | 4.11
| 05/10/2026 | 5.58 | 5.58 | 5.58 | 5.58 | 5.58 | 5.58 | 5.58 | 5.58 | 5.58 | 5.58 | 5.58 | 5.58 | 5.58 | 5.58 | 5.58 | 5.58 | 5.58 | 5.58 | 5.58 | 5.58 | 5.58 | 5.58 | 5.58 | 5.58
| 06/10/2026 | 6.98 | 6.98 | 6.98 | 6.98 | 6.98 | 6.98 | 6.98 | 6.98 | 6.98 | 6.98 | 6.98 | 6.98 | 6.98 | 6.98 | 6.98 | 6.98 | 6.98 | 6.98 | 6.98 | 6.98 | 6.98 | 6.98 | 6.98 | 6.98
| 07/10/2026 | 7.5 | 7.5 | 7.5 | 7.5 | 7.5 | 7.5 | 7.5 | 7.5 | 7.5 | 7.5 | 7.5 | 7.5 | 7.5 | 7.5 | 7.5 | 7.5 | 7.5 | 7.5 | 7.5 | 7.5 | 7.5 | 7.5 | 7.5 | 7.5
| 08/10/2026 | 5.11 | 5.11 | 5.11 | 5.11 | 5.11 | 5.11 | 5.11 | 5.11 | 5.11 | 5.11 | 5.11 | 5.11 | 5.11 | 5.11 | 5.11 | 5.11 | 5.11 | 5.11 | 5.11 | 5.11 | 5.11 | 5.11 | 5.11 | 5.11
| 09/10/2026 | 5.58 | 5.58 | 5.58 | 5.58 | 5.58 | 5.58 | 5.58 | 5.58 | 5.58 | 5.58 | 5.58 | 5.58 | 5.58 | 5.58 | 5.58 | 5.58 | 5.58 | 5.58 | 5.58 | 5.58 | 5.58 | 5.58 | 5.58 | 5.58
| 10/10/2026 | 5.2 | 5.2 | 5.2 | 5.2 | 5.2 | 5.2 | 5.2 | 5.2 | 5.2 | 5.2 | 5.2 | 5.2 | 5.2 | 5.2 | 5.2 | 5.2 | 5.2 | 5.2 | 5.2 | 5.2 | 5.2 | 5.2 | 5.2 | 5.2
Generador | FLO-H
| Fecha / hh | 1 | 2 | 3 | 4 | 5 | 6 | 7 | 8 | 9 | 10 | 11 | 12 | 13 | 14 | 15 | 16 | 17 | 18 | 19 | 20 | 21 | 22 | 23 | 24
| 04/10/2026 | 4.3 | 4.3 | 4.3 | 4.3 | 4.3 | 4.3 | 4.3 | 4.3 | 4.3 | 4.3 | 4.3 | 4.3 | 4.3 | 4.3 | 4.3 | 4.3 | 4.3 | 4.3 | 4.3 | 4.3 | 4.3 | 4.3 | 4.3 | 4.3
| 05/10/2026 | 4.3 | 4.3 | 4.3 | 4.3 | 4.3 | 4.3 | 4.3 | 4.3 | 4.3 | 4.3 | 4.3 | 4.3 | 4.3 | 4.3 | 4.3 | 4.3 | 4.3 | 4.3 | 4.3 | 4.3 | 4.3 | 4.3 | 4.3 | 4.3
| 06/10/2026 | 4.3 | 4.3 | 4.3 | 4.3 | 4.3 | 4.3 | 4.3 | 4.3 | 4.3 | 4.3 | 4.3 | 4.3 | 4.3 | 4.3 | 4.3 | 4.3 | 4.3 | 4.3 | 4.3 | 4.3 | 4.3 | 4.3 | 4.3 | 4.3
| 07/10/2026 | 4.3 | 4.3 | 4.3 | 4.3 | 4.3 | 4.3 | 4.3 | 4.3 | 4.3 | 4.3 | 4.3 | 4.3 | 4.3 | 4.3 | 4.3 | 4.3 | 4.3 | 4.3 | 4.3 | 4.3 | 4.3 | 4.3 | 4.3 | 4.3
| 08/10/2026 | 4.3 | 4.3 | 4.3 | 4.3 | 4.3 | 4.3 | 4.3 | 4.3 | 4.3 | 4.3 | 4.3 | 4.3 | 4.3 | 4.3 | 4.3 | 4.3 | 4.3 | 4.3 | 4.3 | 4.3 | 4.3 | 4.3 | 4.3 | 4.3
| 09/10/2026 | 4.3 | 4.3 | 4.3 | 4.3 | 4.3 | 4.3 | 4.3 | 4.3 | 4.3 | 4.3 | 4.3 | 4.3 | 4.3 | 4.3 | 4.3 | 4.3 | 4.3 | 4.3 | 4.3 | 4.3 | 4.3 | 4.3 | 4.3 | 4.3
| 10/10/2026 | 4.3 | 4.3 | 4.3 | 4.3 | 4.3 | 4.3 | 4.3 | 4.3 | 4.3 | 4.3 | 4.3 | 4.3 | 4.3 | 4.3 | 4.3 | 4.3 | 4.3 | 4.3 | 4.3 | 4.3 | 4.3 | 4.3 | 4.3 | 4.3
Generador | HAG-H
| Fecha / hh | 1 | 2 | 3 | 4 | 5 | 6 | 7 | 8 | 9 | 10 | 11 | 12 | 13 | 14 | 15 | 16 | 17 | 18 | 19 | 20 | 21 | 22 | 23 | 24
| 04/10/2026 | 1.8 | 1.8 | 1.8 | 1.8 | 1.8 | 1.8 | 1.8 | 1.8 | 1.8 | 1.8 | 1.8 | 1.8 | 1.8 | 1.8 | 1.8 | 1.8 | 1.8 | 1.8 | 1.8 | 1.8 | 1.8 | 1.8 | 1.8 | 1.8
| 05/10/2026 | 1.8 | 1.8 | 1.8 | 1.8 | 1.8 | 1.8 | 1.8 | 1.8 | 1.8 | 1.8 | 1.8 | 1.8 | 1.8 | 1.8 | 1.8 | 1.8 | 1.8 | 1.8 | 1.8 | 1.8 | 1.8 | 1.8 | 1.8 | 1.8
| 06/10/2026 | 1.8 | 1.8 | 1.8 | 1.8 | 1.8 | 1.8 | 1.8 | 1.8 | 1.8 | 1.8 | 1.8 | 1.8 | 1.8 | 1.8 | 1.8 | 1.8 | 1.8 | 1.8 | 1.8 | 1.8 | 1.8 | 1.8 | 1.8 | 1.8
| 07/10/2026 | 1.8 | 1.8 | 1.8 | 1.8 | 1.8 | 1.8 | 1.8 | 1.8 | 1.8 | 1.8 | 1.8 | 1.8 | 1.8 | 1.8 | 1.8 | 1.8 | 1.8 | 1.8 | 1.8 | 1.8 | 1.8 | 1.8 | 1.8 | 1.8
| 08/10/2026 | 1.8 | 1.8 | 1.8 | 1.8 | 1.8 | 1.8 | 1.8 | 1.8 | 1.8 | 1.8 | 1.8 | 1.8 | 1.8 | 1.8 | 1.8 | 1.8 | 1.8 | 1.8 | 1.8 | 1.8 | 1.8 | 1.8 | 1.8 | 1.8
| 09/10/2026 | 1.8 | 1.8 | 1.8 | 1.8 | 1.8 | 1.8 | 1.8 | 1.8 | 1.8 | 1.8 | 1.8 | 1.8 | 1.8 | 1.8 | 1.8 | 1.8 | 1.8 | 1.8 | 1.8 | 1.8 | 1.8 | 1.8 | 1.8 | 1.8
| 10/10/2026 | 1.8 | 1.8 | 1.8 | 1.8 | 1.8 | 1.8 | 1.8 | 1.8 | 1.8 | 1.8 | 1.8 | 1.8 | 1.8 | 1.8 | 1.8 | 1.8 | 1.8 | 1.8 | 1.8 | 1.8 | 1.8 | 1.8 | 1.8 | 1.8
Generador | HCR-H
| Fecha / hh | 1 | 2 | 3 | 4 | 5 | 6 | 7 | 8 | 9 | 10 | 11 | 12 | 13 | 14 | 15 | 16 | 17 | 18 | 19 | 20 | 21 | 22 | 23 | 24
| 04/10/2026 | 0.42 | 0.42 | 0.42 | 0.42 | 0.42 | 0.42 | 0.42 | 0.42 | 0.42 | 0.42 | 0.42 | 0.42 | 0.42 | 0.42 | 0.42 | 0.42 | 0.42 | 0.42 | 0.42 | 0.42 | 0.42 | 0.42 | 0.42 | 0.42
| 05/10/2026 | 0.42 | 0.42 | 0.42 | 0.42 | 0.42 | 0.42 | 0.42 | 0.42 | 0.42 | 0.42 | 0.42 | 0.42 | 0.42 | 0.42 | 0.42 | 0.42 | 0.42 | 0.42 | 0.42 | 0.42 | 0.42 | 0.42 | 0.42 | 0.42
| 06/10/2026 | 0.42 | 0.42 | 0.42 | 0.42 | 0.42 | 0.42 | 0.42 | 0.42 | 0.42 | 0.42 | 0.42 | 0.42 | 0.42 | 0.42 | 0.42 | 0.42 | 0.42 | 0.42 | 0.42 | 0.42 | 0.42 | 0.42 | 0.42 | 0.42
| 07/10/2026 | 0.42 | 0.42 | 0.42 | 0.42 | 0.42 | 0.42 | 0.42 | 0.42 | 0.42 | 0.42 | 0.42 | 0.42 | 0.42 | 0.42 | 0.42 | 0.42 | 0.42 | 0.42 | 0.42 | 0.42 | 0.42 | 0.42 | 0.42 | 0.42
| 08/10/2026 | 0.42 | 0.42 | 0.42 | 0.42 | 0.42 | 0.42 | 0.42 | 0.42 | 0.42 | 0.42 | 0.42 | 0.42 | 0.42 | 0.42 | 0.42 | 0.42 | 0.42 | 0.42 | 0.42 | 0.42 | 0.42 | 0.42 | 0.42 | 0.42
| 09/10/2026 | 0.42 | 0.42 | 0.42 | 0.42 | 0.42 | 0.42 | 0.42 | 0.42 | 0.42 | 0.42 | 0.42 | 0.42 | 0.42 | 0.42 | 0.42 | 0.42 | 0.42 | 0.42 | 0.42 | 0.42 | 0.42 | 0.42 | 0.42 | 0.42
| 10/10/2026 | 0.42 | 0.42 | 0.42 | 0.42 | 0.42 | 0.42 | 0.42 | 0.42 | 0.42 | 0.42 | 0.42 | 0.42 | 0.42 | 0.42 | 0.42 | 0.42 | 0.42 | 0.42 | 0.42 | 0.42 | 0.42 | 0.42 | 0.42 | 0.42
Generador | HCV-H
| Fecha / hh | 1 | 2 | 3 | 4 | 5 | 6 | 7 | 8 | 9 | 10 | 11 | 12 | 13 | 14 | 15 | 16 | 17 | 18 | 19 | 20 | 21 | 22 | 23 | 24
| 04/10/2026 | 1.08 | 1.08 | 1.08 | 1.08 | 1.08 | 1.08 | 1.08 | 1.08 | 1.08 | 1.08 | 1.08 | 1.08 | 1.08 | 1.08 | 1.08 | 1.08 | 1.08 | 1.08 | 1.08 | 1.08 | 1.08 | 1.08 | 1.08 | 1.08
| 05/10/2026 | 1.69 | 1.69 | 1.69 | 1.69 | 1.69 | 1.69 | 1.69 | 1.69 | 1.69 | 1.69 | 1.69 | 1.69 | 1.69 | 1.69 | 1.69 | 1.69 | 1.69 | 1.69 | 1.69 | 1.69 | 1.69 | 1.69 | 1.69 | 1.69
| 06/10/2026 | 1.69 | 1.69 | 1.69 | 1.69 | 1.69 | 1.69 | 1.69 | 1.69 | 1.69 | 1.69 | 1.69 | 1.69 | 1.69 | 1.69 | 1.69 | 1.69 | 1.69 | 1.69 | 1.69 | 1.69 | 1.69 | 1.69 | 1.69 | 1.69
| 07/10/2026 | 1.69 | 1.69 | 1.69 | 1.69 | 1.69 | 1.69 | 1.69 | 1.69 | 1.69 | 1.69 | 1.69 | 1.69 | 1.69 | 1.69 | 1.69 | 1.69 | 1.69 | 1.69 | 1.69 | 1.69 | 1.69 | 1.69 | 1.69 | 1.69
| 08/10/2026 | 1.69 | 1.69 | 1.69 | 1.69 | 1.69 | 1.69 | 1.69 | 1.69 | 1.69 | 1.69 | 1.69 | 1.69 | 1.69 | 1.69 | 1.69 | 1.69 | 1.69 | 1.69 | 1.69 | 1.69 | 1.69 | 1.69 | 1.69 | 1.69
| 09/10/2026 | 1.69 | 1.69 | 1.69 | 1.69 | 1.69 | 1.69 | 1.69 | 1.69 | 1.69 | 1.69 | 1.69 | 1.69 | 1.69 | 1.69 | 1.69 | 1.69 | 1.69 | 1.69 | 1.69 | 1.69 | 1.69 | 1.69 | 1.69 | 1.69
| 10/10/2026 | 1.31 | 1.31 | 1.31 | 1.31 | 1.31 | 1.31 | 1.31 | 1.31 | 1.31 | 1.31 | 1.31 | 1.31 | 1.31 | 1.31 | 1.31 | 1.31 | 1.31 | 1.31 | 1.31 | 1.31 | 1.31 | 1.31 | 1.31 | 1.31
Generador | HGY-H
| Fecha / hh | 1 | 2 | 3 | 4 | 5 | 6 | 7 | 8 | 9 | 10 | 11 | 12 | 13 | 14 | 15 | 16 | 17 | 18 | 19 | 20 | 21 | 22 | 23 | 24
| 04/10/2026 | 0.95 | 0.95 | 0.95 | 0.95 | 0.95 | 0.95 | 0.95 | 0.95 | 0.95 | 0.95 | 0.95 | 0.95 | 0.95 | 0.95 | 0.95 | 0.95 | 0.95 | 0.95 | 0.95 | 0.95 | 0.95 | 0.95 | 0.95 | 0.95
| 05/10/2026 | 0.95 | 0.95 | 0.95 | 0.95 | 0.95 | 0.95 | 0.95 | 0.95 | 0.95 | 0.95 | 0.95 | 0.95 | 0.95 | 0.95 | 0.95 | 0.95 | 0.95 | 0.95 | 0.95 | 0.95 | 0.95 | 0.95 | 0.95 | 0.95
| 06/10/2026 | 0.95 | 0.95 | 0.95 | 0.95 | 0.95 | 0.95 | 0.95 | 0.95 | 0.95 | 0.95 | 0.95 | 0.95 | 0.95 | 0.95 | 0.95 | 0.95 | 0.95 | 0.95 | 0.95 | 0.95 | 0.95 | 0.95 | 0.95 | 0.95
| 07/10/2026 | 0.95 | 0.95 | 0.95 | 0.95 | 0.95 | 0.95 | 0.95 | 0.95 | 0.95 | 0.95 | 0.95 | 0.95 | 0.95 | 0.95 | 0.95 | 0.95 | 0.95 | 0.95 | 0.95 | 0.95 | 0.95 | 0.95 | 0.95 | 0.95
| 08/10/2026 | 0.95 | 0.95 | 0.95 | 0.95 | 0.95 | 0.95 | 0.95 | 0.95 | 0.95 | 0.95 | 0.95 | 0.95 | 0.95 | 0.95 | 0.95 | 0.95 | 0.95 | 0.95 | 0.95 | 0.95 | 0.95 | 0.95 | 0.95 | 0.95
| 09/10/2026 | 0.95 | 0.95 | 0.95 | 0.95 | 0.95 | 0.95 | 0.95 | 0.95 | 0.95 | 0.95 | 0.95 | 0.95 | 0.95 | 0.95 | 0.95 | 0.95 | 0.95 | 0.95 | 0.95 | 0.95 | 0.95 | 0.95 | 0.95 | 0.95
| 10/10/2026 | 0.95 | 0.95 | 0.95 | 0.95 | 0.95 | 0.95 | 0.95 | 0.95 | 0.95 | 0.95 | 0.95 | 0.95 | 0.95 | 0.95 | 0.95 | 0.95 | 0.95 | 0.95 | 0.95 | 0.95 | 0.95 | 0.95 | 0.95 | 0.95
Generador | HHS-H
| Fecha / hh | 1 | 2 | 3 | 4 | 5 | 6 | 7 | 8 | 9 | 10 | 11 | 12 | 13 | 14 | 15 | 16 | 17 | 18 | 19 | 20 | 21 | 22 | 23 | 24
| 04/10/2026 | 1.81 | 1.81 | 1.81 | 1.81 | 1.81 | 1.81 | 1.81 | 1.81 | 1.81 | 1.81 | 1.81 | 1.81 | 1.81 | 1.81 | 1.81 | 1.81 | 1.81 | 1.81 | 1.81 | 1.81 | 1.81 | 1.81 | 1.81 | 1.81
| 05/10/2026 | 1.81 | 1.81 | 1.81 | 1.81 | 1.81 | 1.81 | 1.81 | 1.81 | 1.81 | 1.81 | 1.81 | 1.81 | 1.81 | 1.81 | 1.81 | 1.81 | 1.81 | 1.81 | 1.81 | 1.81 | 1.81 | 1.81 | 1.81 | 1.81
| 06/10/2026 | 1.81 | 1.81 | 1.81 | 1.81 | 1.81 | 1.81 | 1.81 | 1.81 | 1.81 | 1.81 | 1.81 | 1.81 | 1.81 | 1.81 | 1.81 | 1.81 | 1.81 | 1.81 | 1.81 | 1.81 | 1.81 | 1.81 | 1.81 | 1.81
| 07/10/2026 | 1.81 | 1.81 | 1.81 | 1.81 | 1.81 | 1.81 | 1.81 | 1.81 | 1.81 | 1.81 | 1.81 | 1.81 | 1.81 | 1.81 | 1.81 | 1.81 | 1.81 | 1.81 | 1.81 | 1.81 | 1.81 | 1.81 | 1.81 | 1.81
| 08/10/2026 | 1.81 | 1.81 | 1.81 | 1.81 | 1.81 | 1.81 | 1.81 | 1.81 | 1.81 | 1.81 | 1.81 | 1.81 | 1.81 | 1.81 | 1.81 | 1.81 | 1.81 | 1.81 | 1.81 | 1.81 | 1.81 | 1.81 | 1.81 | 1.81
| 09/10/2026 | 1.81 | 1.81 | 1.81 | 1.81 | 1.81 | 1.81 | 1.81 | 1.81 | 1.81 | 1.81 | 1.81 | 1.81 | 1.81 | 1.81 | 1.81 | 1.81 | 1.81 | 1.81 | 1.81 | 1.81 | 1.81 | 1.81 | 1.81 | 1.81
| 10/10/2026 | 1.81 | 1.81 | 1.81 | 1.81 | 1.81 | 1.81 | 1.81 | 1.81 | 1.81 | 1.81 | 1.81 | 1.81 | 1.81 | 1.81 | 1.81 | 1.81 | 1.81 | 1.81 | 1.81 | 1.81 | 1.81 | 1.81 | 1.81 | 1.81
Generador | HIX-H
| Fecha / hh | 1 | 2 | 3 | 4 | 5 | 6 | 7 | 8 | 9 | 10 | 11 | 12 | 13 | 14 | 15 | 16 | 17 | 18 | 19 | 20 | 21 | 22 | 23 | 24
| 04/10/2026 | 0.85 | 0.85 | 0.85 | 0.85 | 0.85 | 0.85 | 0.85 | 0.85 | 0.85 | 0.85 | 0.85 | 0.85 | 0.85 | 0.85 | 0.85 | 0.85 | 0.85 | 0.85 | 0.85 | 0.85 | 0.85 | 0.85 | 0.85 | 0.85
| 05/10/2026 | 0.85 | 0.85 | 0.85 | 0.85 | 0.85 | 0.85 | 0.85 | 0.85 | 0.85 | 0.85 | 0.85 | 0.85 | 0.85 | 0.85 | 0.85 | 0.85 | 0.85 | 0.85 | 0.85 | 0.85 | 0.85 | 0.85 | 0.85 | 0.85
| 06/10/2026 | 0.85 | 0.85 | 0.85 | 0.85 | 0.85 | 0.85 | 0.85 | 0.85 | 0.85 | 0.85 | 0.85 | 0.85 | 0.85 | 0.85 | 0.85 | 0.85 | 0.85 | 0.85 | 0.85 | 0.85 | 0.85 | 0.85 | 0.85 | 0.85
| 07/10/2026 | 0.85 | 0.85 | 0.85 | 0.85 | 0.85 | 0.85 | 0.85 | 0.85 | 0.85 | 0.85 | 0.85 | 0.85 | 0.85 | 0.85 | 0.85 | 0.85 | 0.85 | 0.85 | 0.85 | 0.85 | 0.85 | 0.85 | 0.85 | 0.85
| 08/10/2026 | 0.85 | 0.85 | 0.85 | 0.85 | 0.85 | 0.85 | 0.85 | 0.85 | 0.85 | 0.85 | 0.85 | 0.85 | 0.85 | 0.85 | 0.85 | 0.85 | 0.85 | 0.85 | 0.85 | 0.85 | 0.85 | 0.85 | 0.85 | 0.85
| 09/10/2026 | 0.85 | 0.85 | 0.85 | 0.85 | 0.85 | 0.85 | 0.85 | 0.85 | 0.85 | 0.85 | 0.85 | 0.85 | 0.85 | 0.85 | 0.85 | 0.85 | 0.85 | 0.85 | 0.85 | 0.85 | 0.85 | 0.85 | 0.85 | 0.85
| 10/10/2026 | 0.85 | 0.85 | 0.85 | 0.85 | 0.85 | 0.85 | 0.85 | 0.85 | 0.85 | 0.85 | 0.85 | 0.85 | 0.85 | 0.85 | 0.85 | 0.85 | 0.85 | 0.85 | 0.85 | 0.85 | 0.85 | 0.85 | 0.85 | 0.85
Generador | HKC-H
| Fecha / hh | 1 | 2 | 3 | 4 | 5 | 6 | 7 | 8 | 9 | 10 | 11 | 12 | 13 | 14 | 15 | 16 | 17 | 18 | 19 | 20 | 21 | 22 | 23 | 24
| 04/10/2026 | 1.47 | 1.47 | 1.47 | 1.47 | 1.47 | 1.47 | 1.47 | 1.47 | 1.47 | 1.47 | 1.47 | 1.47 | 1.47 | 1.47 | 1.47 | 1.47 | 1.47 | 1.47 | 1.47 | 1.47 | 1.47 | 1.47 | 1.47 | 1.47
| 05/10/2026 | 1.47 | 1.47 | 1.47 | 1.47 | 1.47 | 1.47 | 1.47 | 1.47 | 1.47 | 1.47 | 1.47 | 1.47 | 1.47 | 1.47 | 1.47 | 1.47 | 1.47 | 1.47 | 1.47 | 1.47 | 1.47 | 1.47 | 1.47 | 1.47
| 06/10/2026 | 1.47 | 1.47 | 1.47 | 1.47 | 1.47 | 1.47 | 1.47 | 1.47 | 1.47 | 1.47 | 1.47 | 1.47 | 1.47 | 1.47 | 1.47 | 1.47 | 1.47 | 1.47 | 1.47 | 1.47 | 1.47 | 1.47 | 1.47 | 1.47
| 07/10/2026 | 1.47 | 1.47 | 1.47 | 1.47 | 1.47 | 1.47 | 1.47 | 1.47 | 1.47 | 1.47 | 1.47 | 1.47 | 1.47 | 1.47 | 1.47 | 1.47 | 1.47 | 1.47 | 1.47 | 1.47 | 1.47 | 1.47 | 1.47 | 1.47
| 08/10/2026 | 1.47 | 1.47 | 1.47 | 1.47 | 1.47 | 1.47 | 1.47 | 1.47 | 1.47 | 1.47 | 1.47 | 1.47 | 1.47 | 1.47 | 1.47 | 1.47 | 1.47 | 1.47 | 1.47 | 1.47 | 1.47 | 1.47 | 1.47 | 1.47
| 09/10/2026 | 1.47 | 1.47 | 1.47 | 1.47 | 1.47 | 1.47 | 1.47 | 1.47 | 1.47 | 1.47 | 1.47 | 1.47 | 1.47 | 1.47 | 1.47 | 1.47 | 1.47 | 1.47 | 1.47 | 1.47 | 1.47 | 1.47 | 1.47 | 1.47
| 10/10/2026 | 1.47 | 1.47 | 1.47 | 1.47 | 1.47 | 1.47 | 1.47 | 1.47 | 1.47 | 1.47 | 1.47 | 1.47 | 1.47 | 1.47 | 1.47 | 1.47 | 1.47 | 1.47 | 1.47 | 1.47 | 1.47 | 1.47 | 1.47 | 1.47
Generador | HLP-H
| Fecha / hh | 1 | 2 | 3 | 4 | 5 | 6 | 7 | 8 | 9 | 10 | 11 | 12 | 13 | 14 | 15 | 16 | 17 | 18 | 19 | 20 | 21 | 22 | 23 | 24
| 04/10/2026 | 0.5 | 0.5 | 0.5 | 0.5 | 0.5 | 0.5 | 0.5 | 0.5 | 0.5 | 0.5 | 0.5 | 0.5 | 0.5 | 0.5 | 0.5 | 0.5 | 0.5 | 0.5 | 0.5 | 0.5 | 0.5 | 0.5 | 0.5 | 0.5
| 05/10/2026 | 0.5 | 0.5 | 0.5 | 0.5 | 0.5 | 0.5 | 0.5 | 0.5 | 0.5 | 0.5 | 0.5 | 0.5 | 0.5 | 0.5 | 0.5 | 0.5 | 0.5 | 0.5 | 0.5 | 0.5 | 0.5 | 0.5 | 0.5 | 0.5
| 06/10/2026 | 0.5 | 0.5 | 0.5 | 0.5 | 0.5 | 0.5 | 0.5 | 0.5 | 0.5 | 0.5 | 0.5 | 0.5 | 0.5 | 0.5 | 0.5 | 0.5 | 0.5 | 0.5 | 0.5 | 0.5 | 0.5 | 0.5 | 0.5 | 0.5
| 07/10/2026 | 0.5 | 0.5 | 0.5 | 0.5 | 0.5 | 0.5 | 0.5 | 0.5 | 0.5 | 0.5 | 0.5 | 0.5 | 0.5 | 0.5 | 0.5 | 0.5 | 0.5 | 0.5 | 0.5 | 0.5 | 0.5 | 0.5 | 0.5 | 0.5
| 08/10/2026 | 0.5 | 0.5 | 0.5 | 0.5 | 0.5 | 0.5 | 0.5 | 0.5 | 0.5 | 0.5 | 0.5 | 0.5 | 0.5 | 0.5 | 0.5 | 0.5 | 0.5 | 0.5 | 0.5 | 0.5 | 0.5 | 0.5 | 0.5 | 0.5
| 09/10/2026 | 0.5 | 0.5 | 0.5 | 0.5 | 0.5 | 0.5 | 0.5 | 0.5 | 0.5 | 0.5 | 0.5 | 0.5 | 0.5 | 0.5 | 0.5 | 0.5 | 0.5 | 0.5 | 0.5 | 0.5 | 0.5 | 0.5 | 0.5 | 0.5
| 10/10/2026 | 0.5 | 0.5 | 0.5 | 0.5 | 0.5 | 0.5 | 0.5 | 0.5 | 0.5 | 0.5 | 0.5 | 0.5 | 0.5 | 0.5 | 0.5 | 0.5 | 0.5 | 0.5 | 0.5 | 0.5 | 0.5 | 0.5 | 0.5 | 0.5
Generador | HMA-H
| Fecha / hh | 1 | 2 | 3 | 4 | 5 | 6 | 7 | 8 | 9 | 10 | 11 | 12 | 13 | 14 | 15 | 16 | 17 | 18 | 19 | 20 | 21 | 22 | 23 | 24
| 04/10/2026 | 0.25 | 0.25 | 0.25 | 0.25 | 0.25 | 0.25 | 0.25 | 0.25 | 0.25 | 0.25 | 0.25 | 0.25 | 0.25 | 0.25 | 0.25 | 0.25 | 0.25 | 0.25 | 0.25 | 0.25 | 0.25 | 0.25 | 0.25 | 0.25
| 05/10/2026 | 0.25 | 0.25 | 0.25 | 0.25 | 0.25 | 0.25 | 0.25 | 0.25 | 0.25 | 0.25 | 0.25 | 0.25 | 0.25 | 0.25 | 0.25 | 0.25 | 0.25 | 0.25 | 0.25 | 0.25 | 0.25 | 0.25 | 0.25 | 0.25
| 06/10/2026 | 0.25 | 0.25 | 0.25 | 0.25 | 0.25 | 0.25 | 0.25 | 0.25 | 0.25 | 0.25 | 0.25 | 0.25 | 0.25 | 0.25 | 0.25 | 0.25 | 0.25 | 0.25 | 0.25 | 0.25 | 0.25 | 0.25 | 0.25 | 0.25
| 07/10/2026 | 0.25 | 0.25 | 0.25 | 0.25 | 0.25 | 0.25 | 0.25 | 0.25 | 0.25 | 0.25 | 0.25 | 0.25 | 0.25 | 0.25 | 0.25 | 0.25 | 0.25 | 0.25 | 0.25 | 0.25 | 0.25 | 0.25 | 0.25 | 0.25
| 08/10/2026 | 0.25 | 0.25 | 0.25 | 0.25 | 0.25 | 0.25 | 0.25 | 0.25 | 0.25 | 0.25 | 0.25 | 0.25 | 0.25 | 0.25 | 0.25 | 0.25 | 0.25 | 0.25 | 0.25 | 0.25 | 0.25 | 0.25 | 0.25 | 0.25
| 09/10/2026 | 0.25 | 0.25 | 0.25 | 0.25 | 0.25 | 0.25 | 0.25 | 0.25 | 0.25 | 0.25 | 0.25 | 0.25 | 0.25 | 0.25 | 0.25 | 0.25 | 0.25 | 0.25 | 0.25 | 0.25 | 0.25 | 0.25 | 0.25 | 0.25
| 10/10/2026 | 0.25 | 0.25 | 0.25 | 0.25 | 0.25 | 0.25 | 0.25 | 0.25 | 0.25 | 0.25 | 0.25 | 0.25 | 0.25 | 0.25 | 0.25 | 0.25 | 0.25 | 0.25 | 0.25 | 0.25 | 0.25 | 0.25 | 0.25 | 0.25
Generador | HPT-H
| Fecha / hh | 1 | 2 | 3 | 4 | 5 | 6 | 7 | 8 | 9 | 10 | 11 | 12 | 13 | 14 | 15 | 16 | 17 | 18 | 19 | 20 | 21 | 22 | 23 | 24
| 04/10/2026 | 4.77 | 4.77 | 4.77 | 4.77 | 4.77 | 4.77 | 4.77 | 4.77 | 4.77 | 4.77 | 4.77 | 4.77 | 4.77 | 4.77 | 4.77 | 4.77 | 4.77 | 4.77 | 4.77 | 4.77 | 4.77 | 4.77 | 4.77 | 4.77
| 05/10/2026 | 4.77 | 4.77 | 4.77 | 4.77 | 4.77 | 4.77 | 4.77 | 4.77 | 4.77 | 4.77 | 4.77 | 4.77 | 4.77 | 4.77 | 4.77 | 4.77 | 4.77 | 4.77 | 4.77 | 4.77 | 4.77 | 4.77 | 4.77 | 4.77
| 06/10/2026 | 4.77 | 4.77 | 4.77 | 4.77 | 4.77 | 4.77 | 4.77 | 4.77 | 4.77 | 4.77 | 4.77 | 4.77 | 4.77 | 4.77 | 4.77 | 4.77 | 4.77 | 4.77 | 4.77 | 4.77 | 4.77 | 4.77 | 4.77 | 4.77
| 07/10/2026 | 4.77 | 4.77 | 4.77 | 4.77 | 4.77 | 4.77 | 4.77 | 4.77 | 4.77 | 4.77 | 4.77 | 4.77 | 4.77 | 4.77 | 4.77 | 4.77 | 4.77 | 4.77 | 4.77 | 4.77 | 4.77 | 4.77 | 4.77 | 4.77
| 08/10/2026 | 4.77 | 4.77 | 4.77 | 4.77 | 4.77 | 4.77 | 4.77 | 4.77 | 4.77 | 4.77 | 4.77 | 4.77 | 4.77 | 4.77 | 4.77 | 4.77 | 4.77 | 4.77 | 4.77 | 4.77 | 4.77 | 4.77 | 4.77 | 4.77
| 09/10/2026 | 4.77 | 4.77 | 4.77 | 4.77 | 4.77 | 4.77 | 4.77 | 4.77 | 4.77 | 4.77 | 4.77 | 4.77 | 4.77 | 4.77 | 4.77 | 4.77 | 4.77 | 4.77 | 4.77 | 4.77 | 4.77 | 4.77 | 4.77 | 4.77
| 10/10/2026 | 4.77 | 4.77 | 4.77 | 4.77 | 4.77 | 4.77 | 4.77 | 4.77 | 4.77 | 4.77 | 4.77 | 4.77 | 4.77 | 4.77 | 4.77 | 4.77 | 4.77 | 4.77 | 4.77 | 4.77 | 4.77 | 4.77 | 4.77 | 4.77
Generador | HSM-H
| Fecha / hh | 1 | 2 | 3 | 4 | 5 | 6 | 7 | 8 | 9 | 10 | 11 | 12 | 13 | 14 | 15 | 16 | 17 | 18 | 19 | 20 | 21 | 22 | 23 | 24
| 04/10/2026 | 0.35 | 0.35 | 0.35 | 0.35 | 0.35 | 0.35 | 0.35 | 0.35 | 0.35 | 0.35 | 0.35 | 0.35 | 0.35 | 0.35 | 0.35 | 0.35 | 0.35 | 0.35 | 0.35 | 0.35 | 0.35 | 0.35 | 0.35 | 0.35
| 05/10/2026 | 0.35 | 0.35 | 0.35 | 0.35 | 0.35 | 0.35 | 0.35 | 0.35 | 0.35 | 0.35 | 0.35 | 0.35 | 0.35 | 0.35 | 0.35 | 0.35 | 0.35 | 0.35 | 0.35 | 0.35 | 0.35 | 0.35 | 0.35 | 0.35
| 06/10/2026 | 0.35 | 0.35 | 0.35 | 0.35 | 0.35 | 0.35 | 0.35 | 0.35 | 0.35 | 0.35 | 0.35 | 0.35 | 0.35 | 0.35 | 0.35 | 0.35 | 0.35 | 0.35 | 0.35 | 0.35 | 0.35 | 0.35 | 0.35 | 0.35
| 07/10/2026 | 0.35 | 0.35 | 0.35 | 0.35 | 0.35 | 0.35 | 0.35 | 0.35 | 0.35 | 0.35 | 0.35 | 0.35 | 0.35 | 0.35 | 0.35 | 0.35 | 0.35 | 0.35 | 0.35 | 0.35 | 0.35 | 0.35 | 0.35 | 0.35
| 08/10/2026 | 0.35 | 0.35 | 0.35 | 0.35 | 0.35 | 0.35 | 0.35 | 0.35 | 0.35 | 0.35 | 0.35 | 0.35 | 0.35 | 0.35 | 0.35 | 0.35 | 0.35 | 0.35 | 0.35 | 0.35 | 0.35 | 0.35 | 0.35 | 0.35
| 09/10/2026 | 0.35 | 0.35 | 0.35 | 0.35 | 0.35 | 0.35 | 0.35 | 0.35 | 0.35 | 0.35 | 0.35 | 0.35 | 0.35 | 0.35 | 0.35 | 0.35 | 0.35 | 0.35 | 0.35 | 0.35 | 0.35 | 0.35 | 0.35 | 0.35
| 10/10/2026 | 0.35 | 0.35 | 0.35 | 0.35 | 0.35 | 0.35 | 0.35 | 0.35 | 0.35 | 0.35 | 0.35 | 0.35 | 0.35 | 0.35 | 0.35 | 0.35 | 0.35 | 0.35 | 0.35 | 0.35 | 0.35 | 0.35 | 0.35 | 0.35
Generador | HST-H
| Fecha / hh | 1 | 2 | 3 | 4 | 5 | 6 | 7 | 8 | 9 | 10 | 11 | 12 | 13 | 14 | 15 | 16 | 17 | 18 | 19 | 20 | 21 | 22 | 23 | 24
| 04/10/2026 | 0.68 | 0.68 | 0.68 | 0.68 | 0.68 | 0.68 | 0.68 | 0.68 | 0.68 | 0.68 | 0.68 | 0.68 | 0.68 | 0.68 | 0.68 | 0.68 | 0.68 | 0.68 | 0.68 | 0.68 | 0.68 | 0.68 | 0.68 | 0.68
| 05/10/2026 | 0.68 | 0.68 | 0.68 | 0.68 | 0.68 | 0.68 | 0.68 | 0.68 | 0.68 | 0.68 | 0.68 | 0.68 | 0.68 | 0.68 | 0.68 | 0.68 | 0.68 | 0.68 | 0.68 | 0.68 | 0.68 | 0.68 | 0.68 | 0.68
| 06/10/2026 | 0.68 | 0.68 | 0.68 | 0.68 | 0.68 | 0.68 | 0.68 | 0.68 | 0.68 | 0.68 | 0.68 | 0.68 | 0.68 | 0.68 | 0.68 | 0.68 | 0.68 | 0.68 | 0.68 | 0.68 | 0.68 | 0.68 | 0.68 | 0.68
| 07/10/2026 | 0.68 | 0.68 | 0.68 | 0.68 | 0.68 | 0.68 | 0.68 | 0.68 | 0.68 | 0.68 | 0.68 | 0.68 | 0.68 | 0.68 | 0.68 | 0.68 | 0.68 | 0.68 | 0.68 | 0.68 | 0.68 | 0.68 | 0.68 | 0.68
| 08/10/2026 | 0.68 | 0.68 | 0.68 | 0.68 | 0.68 | 0.68 | 0.68 | 0.68 | 0.68 | 0.68 | 0.68 | 0.68 | 0.68 | 0.68 | 0.68 | 0.68 | 0.68 | 0.68 | 0.68 | 0.68 | 0.68 | 0.68 | 0.68 | 0.68
| 09/10/2026 | 0.68 | 0.68 | 0.68 | 0.68 | 0.68 | 0.68 | 0.68 | 0.68 | 0.68 | 0.68 | 0.68 | 0.68 | 0.68 | 0.68 | 0.68 | 0.68 | 0.68 | 0.68 | 0.68 | 0.68 | 0.68 | 0.68 | 0.68 | 0.68
| 10/10/2026 | 0.68 | 0.68 | 0.68 | 0.68 | 0.68 | 0.68 | 0.68 | 0.68 | 0.68 | 0.68 | 0.68 | 0.68 | 0.68 | 0.68 | 0.68 | 0.68 | 0.68 | 0.68 | 0.68 | 0.68 | 0.68 | 0.68 | 0.68 | 0.68
Generador | HUV-H1
| Fecha / hh | 1 | 2 | 3 | 4 | 5 | 6 | 7 | 8 | 9 | 10 | 11 | 12 | 13 | 14 | 15 | 16 | 17 | 18 | 19 | 20 | 21 | 22 | 23 | 24
| 04/10/2026 | 0.81 | 0.81 | 0.81 | 0.81 | 0.81 | 0.81 | 0.81 | 0.81 | 0.81 | 0.81 | 0.81 | 0.81 | 0.81 | 0.81 | 0.81 | 0.81 | 0.81 | 0.81 | 0.81 | 0.81 | 0.81 | 0.81 | 0.81 | 0.81
| 05/10/2026 | 0.81 | 0.81 | 0.81 | 0.81 | 0.81 | 0.81 | 0.81 | 0.81 | 0.81 | 0.81 | 0.81 | 0.81 | 0.81 | 0.81 | 0.81 | 0.81 | 0.81 | 0.81 | 0.81 | 0.81 | 0.81 | 0.81 | 0.81 | 0.81
| 06/10/2026 | 0.81 | 0.81 | 0.81 | 0.81 | 0.81 | 0.81 | 0.81 | 0.81 | 0.81 | 0.81 | 0.81 | 0.81 | 0.81 | 0.81 | 0.81 | 0.81 | 0.81 | 0.81 | 0.81 | 0.81 | 0.81 | 0.81 | 0.81 | 0.81
| 07/10/2026 | 0.81 | 0.81 | 0.81 | 0.81 | 0.81 | 0.81 | 0.81 | 0.81 | 0.81 | 0.81 | 0.81 | 0.81 | 0.81 | 0.81 | 0.81 | 0.81 | 0.81 | 0.81 | 0.81 | 0.81 | 0.81 | 0.81 | 0.81 | 0.81
| 08/10/2026 | 0.81 | 0.81 | 0.81 | 0.81 | 0.81 | 0.81 | 0.81 | 0.81 | 0.81 | 0.81 | 0.81 | 0.81 | 0.81 | 0.81 | 0.81 | 0.81 | 0.81 | 0.81 | 0.81 | 0.81 | 0.81 | 0.81 | 0.81 | 0.81
| 09/10/2026 | 0.81 | 0.81 | 0.81 | 0.81 | 0.81 | 0.81 | 0.81 | 0.81 | 0.81 | 0.81 | 0.81 | 0.81 | 0.81 | 0.81 | 0.81 | 0.81 | 0.81 | 0.81 | 0.81 | 0.81 | 0.81 | 0.81 | 0.81 | 0.81
| 10/10/2026 | 0.81 | 0.81 | 0.81 | 0.81 | 0.81 | 0.81 | 0.81 | 0.81 | 0.81 | 0.81 | 0.81 | 0.81 | 0.81 | 0.81 | 0.81 | 0.81 | 0.81 | 0.81 | 0.81 | 0.81 | 0.81 | 0.81 | 0.81 | 0.81
Generador | HXO-H
| Fecha / hh | 1 | 2 | 3 | 4 | 5 | 6 | 7 | 8 | 9 | 10 | 11 | 12 | 13 | 14 | 15 | 16 | 17 | 18 | 19 | 20 | 21 | 22 | 23 | 24
| 04/10/2026 | 1.5 | 1.5 | 1.5 | 1.5 | 1.5 | 1.5 | 1.5 | 1.5 | 1.5 | 1.5 | 1.5 | 1.5 | 1.5 | 1.5 | 1.5 | 1.5 | 1.5 | 1.5 | 1.5 | 1.5 | 1.5 | 1.5 | 1.5 | 1.5
| 05/10/2026 | 1.5 | 1.5 | 1.5 | 1.5 | 1.5 | 1.5 | 1.5 | 1.5 | 1.5 | 1.5 | 1.5 | 1.5 | 1.5 | 1.5 | 1.5 | 1.5 | 1.5 | 1.5 | 1.5 | 1.5 | 1.5 | 1.5 | 1.5 | 1.5
| 06/10/2026 | 1.5 | 1.5 | 1.5 | 1.5 | 1.5 | 1.5 | 1.5 | 1.5 | 1.5 | 1.5 | 1.5 | 1.5 | 1.5 | 1.5 | 1.5 | 1.5 | 1.5 | 1.5 | 1.5 | 1.5 | 1.5 | 1.5 | 1.5 | 1.5
| 07/10/2026 | 1.5 | 1.5 | 1.5 | 1.5 | 1.5 | 1.5 | 1.5 | 1.5 | 1.5 | 1.5 | 1.5 | 1.5 | 1.5 | 1.5 | 1.5 | 1.5 | 1.5 | 1.5 | 1.5 | 1.5 | 1.5 | 1.5 | 1.5 | 1.5
| 08/10/2026 | 1.5 | 1.5 | 1.5 | 1.5 | 1.5 | 1.5 | 1.5 | 1.5 | 1.5 | 1.5 | 1.5 | 1.5 | 1.5 | 1.5 | 1.5 | 1.5 | 1.5 | 1.5 | 1.5 | 1.5 | 1.5 | 1.5 | 1.5 | 1.5
| 09/10/2026 | 1.5 | 1.5 | 1.5 | 1.5 | 1.5 | 1.5 | 1.5 | 1.5 | 1.5 | 1.5 | 1.5 | 1.5 | 1.5 | 1.5 | 1.5 | 1.5 | 1.5 | 1.5 | 1.5 | 1.5 | 1.5 | 1.5 | 1.5 | 1.5
| 10/10/2026 | 1.5 | 1.5 | 1.5 | 1.5 | 1.5 | 1.5 | 1.5 | 1.5 | 1.5 | 1.5 | 1.5 | 1.5 | 1.5 | 1.5 | 1.5 | 1.5 | 1.5 | 1.5 | 1.5 | 1.5 | 1.5 | 1.5 | 1.5 | 1.5
Generador | JUR-H
| Fecha / hh | 1 | 2 | 3 | 4 | 5 | 6 | 7 | 8 | 9 | 10 | 11 | 12 | 13 | 14 | 15 | 16 | 17 | 18 | 19 | 20 | 21 | 22 | 23 | 24
| 04/10/2026 | 5.2 | 5.2 | 5.2 | 5.2 | 5.2 | 5.2 | 5.2 | 5.2 | 5.2 | 5.2 | 5.2 | 5.2 | 5.2 | 5.2 | 5.2 | 5.2 | 5.2 | 5.2 | 5.2 | 5.2 | 5.2 | 5.2 | 5.2 | 5.2
| 05/10/2026 | 5.18 | 5.18 | 5.18 | 5.18 | 5.18 | 5.18 | 5.18 | 5.18 | 5.18 | 5.18 | 5.18 | 5.18 | 5.18 | 5.18 | 5.18 | 5.18 | 5.18 | 5.18 | 5.18 | 5.18 | 5.18 | 5.18 | 5.18 | 5.18
| 06/10/2026 | 5.01 | 5.01 | 5.01 | 5.01 | 5.01 | 5.01 | 5.01 | 5.01 | 5.01 | 5.01 | 5.01 | 5.01 | 5.01 | 5.01 | 5.01 | 5.01 | 5.01 | 5.01 | 5.01 | 5.01 | 5.01 | 5.01 | 5.01 | 5.01
| 07/10/2026 | 5.13 | 5.13 | 5.13 | 5.13 | 5.13 | 5.13 | 5.13 | 5.13 | 5.13 | 5.13 | 5.13 | 5.13 | 5.13 | 5.13 | 5.13 | 5.13 | 5.13 | 5.13 | 5.13 | 5.13 | 5.13 | 5.13 | 5.13 | 5.13
| 08/10/2026 | 6.44 | 6.44 | 6.44 | 6.44 | 6.44 | 6.44 | 6.44 | 6.44 | 6.44 | 6.44 | 6.44 | 6.44 | 6.44 | 6.44 | 6.44 | 6.44 | 6.44 | 6.44 | 6.44 | 6.44 | 6.44 | 6.44 | 6.44 | 6.44
| 09/10/2026 | 4.86 | 4.86 | 4.86 | 4.86 | 4.86 | 4.86 | 4.86 | 4.86 | 4.86 | 4.86 | 4.86 | 4.86 | 4.86 | 4.86 | 4.86 | 4.86 | 4.86 | 4.86 | 4.86 | 4.86 | 4.86 | 4.86 | 4.86 | 4.86
| 10/10/2026 | 6.39 | 6.39 | 6.39 | 6.39 | 6.39 | 6.39 | 6.39 | 6.39 | 6.39 | 6.39 | 6.39 | 6.39 | 6.39 | 6.39 | 6.39 | 6.39 | 6.39 | 6.39 | 6.39 | 6.39 | 6.39 | 6.39 | 6.39 | 6.39
Generador | LES-H
| Fecha / hh | 1 | 2 | 3 | 4 | 5 | 6 | 7 | 8 | 9 | 10 | 11 | 12 | 13 | 14 | 15 | 16 | 17 | 18 | 19 | 20 | 21 | 22 | 23 | 24
| 04/10/2026 | 7.71 | 7.71 | 7.71 | 7.71 | 7.71 | 7.71 | 7.71 | 7.71 | 7.71 | 7.71 | 7.71 | 7.71 | 7.71 | 7.71 | 7.71 | 7.71 | 7.71 | 7.71 | 7.71 | 7.71 | 7.71 | 7.71 | 7.71 | 7.71
| 05/10/2026 | 7.71 | 7.71 | 7.71 | 7.71 | 7.71 | 7.71 | 7.71 | 7.71 | 7.71 | 7.71 | 7.71 | 7.71 | 7.71 | 7.71 | 7.71 | 7.71 | 7.71 | 7.71 | 7.71 | 7.71 | 7.71 | 7.71 | 7.71 | 7.71
| 06/10/2026 | 7.71 | 7.71 | 7.71 | 7.71 | 7.71 | 7.71 | 7.71 | 7.71 | 7.71 | 7.71 | 7.71 | 7.71 | 7.71 | 7.71 | 7.71 | 7.71 | 7.71 | 7.71 | 7.71 | 7.71 | 7.71 | 7.71 | 7.71 | 7.71
| 07/10/2026 | 7.71 | 7.71 | 7.71 | 7.71 | 7.71 | 7.71 | 7.71 | 7.71 | 7.71 | 7.71 | 7.71 | 7.71 | 7.71 | 7.71 | 7.71 | 7.71 | 7.71 | 7.71 | 7.71 | 7.71 | 7.71 | 7.71 | 7.71 | 7.71
| 08/10/2026 | 7.71 | 7.71 | 7.71 | 7.71 | 7.71 | 7.71 | 7.71 | 7.71 | 7.71 | 7.71 | 7.71 | 7.71 | 7.71 | 7.71 | 7.71 | 7.71 | 7.71 | 7.71 | 7.71 | 7.71 | 7.71 | 7.71 | 7.71 | 7.71
| 09/10/2026 | 7.71 | 7.71 | 7.71 | 7.71 | 7.71 | 7.71 | 7.71 | 7.71 | 7.71 | 7.71 | 7.71 | 7.71 | 7.71 | 7.71 | 7.71 | 7.71 | 7.71 | 7.71 | 7.71 | 7.71 | 7.71 | 7.71 | 7.71 | 7.71
| 10/10/2026 | 7.71 | 7.71 | 7.71 | 7.71 | 7.71 | 7.71 | 7.71 | 7.71 | 7.71 | 7.71 | 7.71 | 7.71 | 7.71 | 7.71 | 7.71 | 7.71 | 7.71 | 7.71 | 7.71 | 7.71 | 7.71 | 7.71 | 7.71 | 7.71
Generador | LIB-H
| Fecha / hh | 1 | 2 | 3 | 4 | 5 | 6 | 7 | 8 | 9 | 10 | 11 | 12 | 13 | 14 | 15 | 16 | 17 | 18 | 19 | 20 | 21 | 22 | 23 | 24
| 04/10/2026 | 0.42 | 0.42 | 0.42 | 0.42 | 0.42 | 0.42 | 0.42 | 0.42 | 0.42 | 0.42 | 0.42 | 0.42 | 0.42 | 0.42 | 0.42 | 0.42 | 0.42 | 0.42 | 0.42 | 0.42 | 0.42 | 0.42 | 0.42 | 0.42
| 05/10/2026 | 0.42 | 0.42 | 0.42 | 0.42 | 0.42 | 0.42 | 0.42 | 0.42 | 0.42 | 0.42 | 0.42 | 0.42 | 0.42 | 0.42 | 0.42 | 0.42 | 0.42 | 0.42 | 0.42 | 0.42 | 0.42 | 0.42 | 0.42 | 0.42
| 06/10/2026 | 0.42 | 0.42 | 0.42 | 0.42 | 0.42 | 0.42 | 0.42 | 0.42 | 0.42 | 0.42 | 0.42 | 0.42 | 0.42 | 0.42 | 0.42 | 0.42 | 0.42 | 0.42 | 0.42 | 0.42 | 0.42 | 0.42 | 0.42 | 0.42
| 07/10/2026 | 0.42 | 0.42 | 0.42 | 0.42 | 0.42 | 0.42 | 0.42 | 0.42 | 0.42 | 0.42 | 0.42 | 0.42 | 0.42 | 0.42 | 0.42 | 0.42 | 0.42 | 0.42 | 0.42 | 0.42 | 0.42 | 0.42 | 0.42 | 0.42
| 08/10/2026 | 0.42 | 0.42 | 0.42 | 0.42 | 0.42 | 0.42 | 0.42 | 0.42 | 0.42 | 0.42 | 0.42 | 0.42 | 0.42 | 0.42 | 0.42 | 0.42 | 0.42 | 0.42 | 0.42 | 0.42 | 0.42 | 0.42 | 0.42 | 0.42
| 09/10/2026 | 0.42 | 0.42 | 0.42 | 0.42 | 0.42 | 0.42 | 0.42 | 0.42 | 0.42 | 0.42 | 0.42 | 0.42 | 0.42 | 0.42 | 0.42 | 0.42 | 0.42 | 0.42 | 0.42 | 0.42 | 0.42 | 0.42 | 0.42 | 0.42
| 10/10/2026 | 0.42 | 0.42 | 0.42 | 0.42 | 0.42 | 0.42 | 0.42 | 0.42 | 0.42 | 0.42 | 0.42 | 0.42 | 0.42 | 0.42 | 0.42 | 0.42 | 0.42 | 0.42 | 0.42 | 0.42 | 0.42 | 0.42 | 0.42 | 0.42
Generador | LVA-H
| Fecha / hh | 1 | 2 | 3 | 4 | 5 | 6 | 7 | 8 | 9 | 10 | 11 | 12 | 13 | 14 | 15 | 16 | 17 | 18 | 19 | 20 | 21 | 22 | 23 | 24
| 04/10/2026 | 1.51 | 1.51 | 1.51 | 1.51 | 1.51 | 3.02 | 3.02 | 3.02 | 3.02 | 3.02 | 4.53 | 4.53 | 4.53 | 6.04 | 6.04 | 7.56 | 12.09 | 13.6 | 15.12 | 15.12 | 15.12 | 15.12 | 4.53 | 4.53
| 05/10/2026 | 1.51 | 1.51 | 1.51 | 1.51 | 1.51 | 3.02 | 3.02 | 3.02 | 3.02 | 3.02 | 4.53 | 4.53 | 4.53 | 6.04 | 6.04 | 7.56 | 12.09 | 13.6 | 15.12 | 15.12 | 15.12 | 15.12 | 4.53 | 4.53
| 06/10/2026 | 1.51 | 1.51 | 1.51 | 1.51 | 1.51 | 3.02 | 3.02 | 3.02 | 3.02 | 3.02 | 4.53 | 4.53 | 4.53 | 6.04 | 6.04 | 7.56 | 12.09 | 13.6 | 15.12 | 15.12 | 15.12 | 15.12 | 4.53 | 4.53
| 07/10/2026 | 1.51 | 1.51 | 1.51 | 1.51 | 1.51 | 3.02 | 3.02 | 3.02 | 3.02 | 3.02 | 4.53 | 4.53 | 4.53 | 6.04 | 6.04 | 7.56 | 12.09 | 13.6 | 15.12 | 15.12 | 15.12 | 15.12 | 4.53 | 4.53
| 08/10/2026 | 1.51 | 1.51 | 1.51 | 1.51 | 1.51 | 3.02 | 3.02 | 3.02 | 3.02 | 3.02 | 4.53 | 4.53 | 4.53 | 6.04 | 6.04 | 7.56 | 12.09 | 13.6 | 15.12 | 15.12 | 15.12 | 15.12 | 4.53 | 4.53
| 09/10/2026 | 1.51 | 1.51 | 1.51 | 1.51 | 1.51 | 3.02 | 3.02 | 3.02 | 3.02 | 3.02 | 4.53 | 4.53 | 4.53 | 6.04 | 6.04 | 7.56 | 12.09 | 13.6 | 15.12 | 15.12 | 15.12 | 15.12 | 4.53 | 4.53
| 10/10/2026 | 1.51 | 1.51 | 1.51 | 1.51 | 1.51 | 3.02 | 3.02 | 3.02 | 3.02 | 3.02 | 4.53 | 4.53 | 4.53 | 6.04 | 6.04 | 7.56 | 12.09 | 13.6 | 15.12 | 15.12 | 15.12 | 15.12 | 4.53 | 4.53
Generador | MNL-H1
| Fecha / hh | 1 | 2 | 3 | 4 | 5 | 6 | 7 | 8 | 9 | 10 | 11 | 12 | 13 | 14 | 15 | 16 | 17 | 18 | 19 | 20 | 21 | 22 | 23 | 24
| 04/10/2026 | 0.17 | 0.16 | 0.16 | 0.16 | 0.16 | 0.16 | 0.17 | 0.14 | 0.13 | 0.11 | 0.11 | 0.12 | 0.11 | 0.12 | 0.13 | 0.15 | 0.15 | 0.12 | 0.17 | 0.16 | 0.15 | 0.16 | 0.17 | 0.17
| 05/10/2026 | 0.17 | 0.16 | 0.16 | 0.16 | 0.16 | 0.16 | 0.16 | 0.14 | 0.13 | 0.11 | 0.11 | 0.11 | 0.11 | 0.12 | 0.13 | 0.14 | 0.14 | 0.11 | 0.16 | 0.15 | 0.15 | 0.16 | 0.17 | 0.17
| 06/10/2026 | 0.16 | 0.16 | 0.16 | 0.16 | 0.16 | 0.16 | 0.16 | 0.14 | 0.13 | 0.11 | 0.11 | 0.11 | 0.11 | 0.12 | 0.13 | 0.14 | 0.14 | 0.1 | 0.16 | 0.15 | 0.15 | 0.16 | 0.17 | 0.17
| 07/10/2026 | 0.16 | 0.16 | 0.16 | 0.16 | 0.16 | 0.16 | 0.16 | 0.14 | 0.13 | 0.11 | 0.11 | 0.11 | 0.11 | 0.12 | 0.13 | 0.14 | 0.14 | 0.09 | 0.16 | 0.15 | 0.15 | 0.16 | 0.17 | 0.17
| 08/10/2026 | 0.16 | 0.16 | 0.16 | 0.16 | 0.16 | 0.16 | 0.16 | 0.14 | 0.13 | 0.11 | 0.11 | 0.11 | 0.11 | 0.12 | 0.13 | 0.14 | 0.14 | 0.09 | 0.15 | 0.14 | 0.14 | 0.16 | 0.17 | 0.17
| 09/10/2026 | 0.16 | 0.16 | 0.16 | 0.16 | 0.16 | 0.16 | 0.16 | 0.14 | 0.13 | 0.11 | 0.11 | 0.11 | 0.11 | 0.12 | 0.13 | 0.14 | 0.14 | 0.08 | 0.15 | 0.14 | 0.14 | 0.16 | 0.17 | 0.17
| 10/10/2026 | 0.16 | 0.16 | 0.16 | 0.16 | 0.16 | 0.16 | 0.16 | 0.14 | 0.12 | 0.11 | 0.11 | 0.11 | 0.11 | 0.12 | 0.13 | 0.14 | 0.14 | 0.08 | 0.15 | 0.14 | 0.14 | 0.16 | 0.17 | 0.17
Generador | MNL-H12
| Fecha / hh | 1 | 2 | 3 | 4 | 5 | 6 | 7 | 8 | 9 | 10 | 11 | 12 | 13 | 14 | 15 | 16 | 17 | 18 | 19 | 20 | 21 | 22 | 23 | 24
| 04/10/2026 | 0.01 | 0.01 | 0.01 | 0.01 | 0.01 | 0.01 | 0.01 | 0.01 | 0.01 | 0.01 | 0.01 | 0.01 | 0.01 | 0.01 | 0.01 | 0.01 | 0.01 | 0.01 | 0.01 | 0.01 | 0.01 | 0.01 | 0.01 | 0.01
| 05/10/2026 | 0.01 | 0.01 | 0.01 | 0.01 | 0.01 | 0.01 | 0.01 | 0.01 | 0.01 | 0.01 | 0.01 | 0.01 | 0.01 | 0.01 | 0.01 | 0.01 | 0.01 | 0.01 | 0.01 | 0.01 | 0.01 | 0.01 | 0.01 | 0.01
| 06/10/2026 | 0.01 | 0.01 | 0.01 | 0.01 | 0.01 | 0.01 | 0.01 | 0.01 | 0.01 | 0.01 | 0.01 | 0.01 | 0.01 | 0.01 | 0.01 | 0.01 | 0.01 | 0.01 | 0.01 | 0.01 | 0.01 | 0.01 | 0.01 | 0.01
| 07/10/2026 | 0.01 | 0.01 | 0.01 | 0.01 | 0.01 | 0.01 | 0.01 | 0.01 | 0.01 | 0.01 | 0.01 | 0.01 | 0.01 | 0.01 | 0.01 | 0.01 | 0.01 | 0.01 | 0.01 | 0.01 | 0.01 | 0.01 | 0.01 | 0.01
| 08/10/2026 | 0.01 | 0.01 | 0.01 | 0.01 | 0.01 | 0.01 | 0.01 | 0.01 | 0.01 | 0.01 | 0.01 | 0.01 | 0.01 | 0.01 | 0.01 | 0.01 | 0.01 | 0 | 0.01 | 0.01 | 0.01 | 0.01 | 0.01 | 0.01
| 09/10/2026 | 0.01 | 0.01 | 0.01 | 0.01 | 0.01 | 0.01 | 0.01 | 0.01 | 0.01 | 0.01 | 0.01 | 0.01 | 0.01 | 0.01 | 0.01 | 0.01 | 0.01 | 0 | 0.01 | 0.01 | 0.01 | 0.01 | 0.01 | 0.01
| 10/10/2026 | 0.01 | 0.01 | 0.01 | 0.01 | 0.01 | 0.01 | 0.01 | 0.01 | 0.01 | 0.01 | 0.01 | 0.01 | 0.01 | 0.01 | 0.01 | 0.01 | 0.01 | 0 | 0.01 | 0.01 | 0.01 | 0.01 | 0.01 | 0.01
Generador | MNL-H13
| Fecha / hh | 1 | 2 | 3 | 4 | 5 | 6 | 7 | 8 | 9 | 10 | 11 | 12 | 13 | 14 | 15 | 16 | 17 | 18 | 19 | 20 | 21 | 22 | 23 | 24
| 04/10/2026 | 0.26 | 0.26 | 0.26 | 0.25 | 0.25 | 0.25 | 0.25 | 0.25 | 0.24 | 0.24 | 0.24 | 0.24 | 0.24 | 0.25 | 0.25 | 0.27 | 0.28 | 0.31 | 0.31 | 0.3 | 0.31 | 0.32 | 0.31 | 0.27
| 05/10/2026 | 0.26 | 0.26 | 0.26 | 0.26 | 0.26 | 0.26 | 0.26 | 0.26 | 0.25 | 0.25 | 0.25 | 0.26 | 0.23 | 0.24 | 0.25 | 0.26 | 0.28 | 0.3 | 0.3 | 0.3 | 0.32 | 0.31 | 0.3 | 0.27
| 06/10/2026 | 0.26 | 0.26 | 0.26 | 0.26 | 0.26 | 0.26 | 0.26 | 0.26 | 0.25 | 0.25 | 0.25 | 0.25 | 0.22 | 0.24 | 0.25 | 0.26 | 0.28 | 0.3 | 0.3 | 0.3 | 0.32 | 0.31 | 0.3 | 0.27
| 07/10/2026 | 0.26 | 0.26 | 0.26 | 0.26 | 0.26 | 0.26 | 0.26 | 0.26 | 0.25 | 0.25 | 0.25 | 0.25 | 0.21 | 0.24 | 0.24 | 0.25 | 0.28 | 0.3 | 0.3 | 0.3 | 0.32 | 0.31 | 0.3 | 0.27
| 08/10/2026 | 0.26 | 0.26 | 0.26 | 0.26 | 0.26 | 0.26 | 0.26 | 0.26 | 0.25 | 0.25 | 0.25 | 0.25 | 0.21 | 0.23 | 0.24 | 0.25 | 0.27 | 0.3 | 0.3 | 0.3 | 0.32 | 0.3 | 0.3 | 0.27
| 09/10/2026 | 0.26 | 0.26 | 0.26 | 0.26 | 0.26 | 0.26 | 0.26 | 0.25 | 0.25 | 0.25 | 0.25 | 0.25 | 0.2 | 0.23 | 0.24 | 0.25 | 0.27 | 0.3 | 0.3 | 0.3 | 0.31 | 0.3 | 0.3 | 0.27
| 10/10/2026 | 0.25 | 0.26 | 0.26 | 0.26 | 0.25 | 0.26 | 0.26 | 0.25 | 0.25 | 0.25 | 0.25 | 0.25 | 0.2 | 0.23 | 0.24 | 0.25 | 0.27 | 0.3 | 0.3 | 0.3 | 0.31 | 0.31 | 0.3 | 0.27
Generador | MNL-H4
| Fecha / hh | 1 | 2 | 3 | 4 | 5 | 6 | 7 | 8 | 9 | 10 | 11 | 12 | 13 | 14 | 15 | 16 | 17 | 18 | 19 | 20 | 21 | 22 | 23 | 24
| 04/10/2026 | 1.3 | 1.3 | 1.29 | 1.29 | 1.29 | 1.29 | 1.28 | 1.25 | 1.21 | 1.21 | 1.22 | 1.23 | 1.2 | 1.28 | 1.28 | 1.35 | 1.43 | 1.56 | 1.55 | 1.5 | 1.59 | 1.6 | 1.55 | 1.39
| 05/10/2026 | 1.33 | 1.33 | 1.33 | 1.33 | 1.33 | 1.33 | 1.33 | 1.32 | 1.28 | 1.28 | 1.29 | 1.3 | 1.14 | 1.24 | 1.27 | 1.31 | 1.42 | 1.53 | 1.53 | 1.54 | 1.61 | 1.58 | 1.53 | 1.37
| 06/10/2026 | 1.31 | 1.32 | 1.32 | 1.32 | 1.31 | 1.32 | 1.32 | 1.31 | 1.27 | 1.27 | 1.28 | 1.29 | 1.11 | 1.22 | 1.25 | 1.3 | 1.41 | 1.51 | 1.52 | 1.53 | 1.61 | 1.56 | 1.52 | 1.37
| 07/10/2026 | 1.31 | 1.31 | 1.31 | 1.31 | 1.3 | 1.31 | 1.32 | 1.3 | 1.26 | 1.27 | 1.27 | 1.28 | 1.09 | 1.21 | 1.24 | 1.27 | 1.4 | 1.51 | 1.51 | 1.53 | 1.6 | 1.55 | 1.51 | 1.36
| 08/10/2026 | 1.3 | 1.3 | 1.3 | 1.3 | 1.3 | 1.3 | 1.31 | 1.29 | 1.26 | 1.26 | 1.26 | 1.28 | 1.06 | 1.19 | 1.23 | 1.26 | 1.39 | 1.5 | 1.51 | 1.53 | 1.6 | 1.54 | 1.5 | 1.36
| 09/10/2026 | 1.29 | 1.3 | 1.3 | 1.3 | 1.29 | 1.3 | 1.31 | 1.29 | 1.25 | 1.26 | 1.26 | 1.27 | 1.04 | 1.18 | 1.22 | 1.26 | 1.39 | 1.5 | 1.51 | 1.52 | 1.59 | 1.53 | 1.5 | 1.35
| 10/10/2026 | 1.29 | 1.29 | 1.29 | 1.29 | 1.29 | 1.3 | 1.3 | 1.29 | 1.25 | 1.26 | 1.26 | 1.27 | 1.02 | 1.17 | 1.21 | 1.25 | 1.39 | 1.5 | 1.51 | 1.53 | 1.57 | 1.55 | 1.53 | 1.36
Generador | MTO-H
| Fecha / hh | 1 | 2 | 3 | 4 | 5 | 6 | 7 | 8 | 9 | 10 | 11 | 12 | 13 | 14 | 15 | 16 | 17 | 18 | 19 | 20 | 21 | 22 | 23 | 24
| 04/10/2026 | 5.92 | 5.92 | 5.92 | 5.92 | 5.92 | 5.92 | 5.92 | 5.92 | 5.92 | 5.92 | 5.92 | 5.92 | 5.92 | 5.92 | 5.92 | 5.92 | 5.92 | 5.92 | 5.92 | 5.92 | 5.92 | 5.92 | 5.92 | 5.92
| 05/10/2026 | 5.92 | 5.92 | 5.92 | 5.92 | 5.92 | 5.92 | 5.92 | 5.92 | 5.92 | 5.92 | 5.92 | 5.92 | 5.92 | 5.92 | 5.92 | 5.92 | 5.92 | 5.92 | 5.92 | 5.92 | 5.92 | 5.92 | 5.92 | 5.92
| 06/10/2026 | 5.92 | 5.92 | 5.92 | 5.92 | 5.92 | 5.92 | 5.92 | 5.92 | 5.92 | 5.92 | 5.92 | 5.92 | 5.92 | 5.92 | 5.92 | 5.92 | 5.92 | 5.92 | 5.92 | 5.92 | 5.92 | 5.92 | 5.92 | 5.92
| 07/10/2026 | 5.92 | 5.92 | 5.92 | 5.92 | 5.92 | 5.92 | 5.92 | 5.92 | 5.92 | 5.92 | 5.92 | 5.92 | 5.92 | 5.92 | 5.92 | 5.92 | 5.92 | 5.92 | 5.92 | 5.92 | 5.92 | 5.92 | 5.92 | 5.92
| 08/10/2026 | 5.92 | 5.92 | 5.92 | 5.92 | 5.92 | 5.92 | 5.92 | 5.92 | 5.92 | 5.92 | 5.92 | 5.92 | 5.92 | 5.92 | 5.92 | 5.92 | 5.92 | 5.92 | 5.92 | 5.92 | 5.92 | 5.92 | 5.92 | 5.92
| 09/10/2026 | 5.92 | 5.92 | 5.92 | 5.92 | 5.92 | 5.92 | 5.92 | 5.92 | 5.92 | 5.92 | 5.92 | 5.92 | 5.92 | 5.92 | 5.92 | 5.92 | 5.92 | 5.92 | 5.92 | 5.92 | 5.92 | 5.92 | 5.92 | 5.92
| 10/10/2026 | 5.92 | 5.92 | 5.92 | 5.92 | 5.92 | 5.92 | 5.92 | 5.92 | 5.92 | 5.92 | 5.92 | 5.92 | 5.92 | 5.92 | 5.92 | 5.92 | 5.92 | 5.92 | 5.92 | 5.92 | 5.92 | 5.92 | 5.92 | 5.92
Generador | MTZ-H
| Fecha / hh | 1 | 2 | 3 | 4 | 5 | 6 | 7 | 8 | 9 | 10 | 11 | 12 | 13 | 14 | 15 | 16 | 17 | 18 | 19 | 20 | 21 | 22 | 23 | 24
| 04/10/2026 | 1.1 | 1.1 | 1.1 | 1.1 | 1.1 | 1.1 | 1.1 | 1.1 | 1.1 | 1.1 | 1.1 | 1.1 | 1.1 | 1.1 | 1.1 | 1.1 | 1.1 | 1.1 | 1.1 | 1.1 | 1.1 | 1.1 | 1.1 | 1.1
| 05/10/2026 | 1.1 | 1.1 | 1.1 | 1.1 | 1.1 | 1.1 | 1.1 | 1.1 | 1.1 | 1.1 | 1.1 | 1.1 | 1.1 | 1.1 | 1.1 | 1.1 | 1.1 | 1.1 | 1.1 | 1.1 | 1.1 | 1.1 | 1.1 | 1.1
| 06/10/2026 | 1.1 | 1.1 | 1.1 | 1.1 | 1.1 | 1.1 | 1.1 | 1.1 | 1.1 | 1.1 | 1.1 | 1.1 | 1.1 | 1.1 | 1.1 | 1.1 | 1.1 | 1.1 | 1.1 | 1.1 | 1.1 | 1.1 | 1.1 | 1.1
| 07/10/2026 | 1.1 | 1.1 | 1.1 | 1.1 | 1.1 | 1.1 | 1.1 | 1.1 | 1.1 | 1.1 | 1.1 | 1.1 | 1.1 | 1.1 | 1.1 | 1.1 | 1.1 | 1.1 | 1.1 | 1.1 | 1.1 | 1.1 | 1.1 | 1.1
| 08/10/2026 | 1.1 | 1.1 | 1.1 | 1.1 | 1.1 | 1.1 | 1.1 | 1.1 | 1.1 | 1.1 | 1.1 | 1.1 | 1.1 | 1.1 | 1.1 | 1.1 | 1.1 | 1.1 | 1.1 | 1.1 | 1.1 | 1.1 | 1.1 | 1.1
| 09/10/2026 | 1.1 | 1.1 | 1.1 | 1.1 | 1.1 | 1.1 | 1.1 | 1.1 | 1.1 | 1.1 | 1.1 | 1.1 | 1.1 | 1.1 | 1.1 | 1.1 | 1.1 | 1.1 | 1.1 | 1.1 | 1.1 | 1.1 | 1.1 | 1.1
| 10/10/2026 | 1.1 | 1.1 | 1.1 | 1.1 | 1.1 | 1.1 | 1.1 | 1.1 | 1.1 | 1.1 | 1.1 | 1.1 | 1.1 | 1.1 | 1.1 | 1.1 | 1.1 | 1.1 | 1.1 | 1.1 | 1.1 | 1.1 | 1.1 | 1.1
Generador | OX2-H
| Fecha / hh | 1 | 2 | 3 | 4 | 5 | 6 | 7 | 8 | 9 | 10 | 11 | 12 | 13 | 14 | 15 | 16 | 17 | 18 | 19 | 20 | 21 | 22 | 23 | 24
| 04/10/2026 | 210 | 210 | 210 | 210 | 210 | 210 | 210 | 210 | 210 | 210 | 210 | 210 | 210 | 210 | 210 | 210 | 210 | 210 | 210 | 210 | 210 | 210 | 210 | 210
| 05/10/2026 | 210 | 210 | 210 | 210 | 210 | 210 | 210 | 210 | 210 | 210 | 210 | 210 | 210 | 210 | 210 | 210 | 210 | 210 | 210 | 210 | 210 | 210 | 210 | 210
| 06/10/2026 | 210 | 210 | 210 | 210 | 210 | 210 | 210 | 210 | 210 | 210 | 210 | 210 | 210 | 210 | 210 | 210 | 210 | 210 | 210 | 210 | 210 | 210 | 210 | 210
| 07/10/2026 | 210 | 210 | 210 | 210 | 210 | 210 | 210 | 210 | 210 | 210 | 210 | 210 | 210 | 210 | 210 | 210 | 210 | 210 | 210 | 210 | 210 | 210 | 210 | 210
| 08/10/2026 | 210 | 210 | 210 | 210 | 210 | 210 | 210 | 210 | 210 | 210 | 210 | 210 | 210 | 210 | 210 | 210 | 210 | 210 | 210 | 210 | 210 | 210 | 210 | 210
| 09/10/2026 | 210 | 210 | 210 | 210 | 210 | 210 | 210 | 210 | 210 | 210 | 210 | 210 | 210 | 210 | 210 | 210 | 210 | 210 | 210 | 210 | 210 | 210 | 210 | 210
| 10/10/2026 | 210 | 210 | 210 | 210 | 210 | 210 | 210 | 210 | 210 | 210 | 210 | 210 | 210 | 210 | 210 | 210 | 210 | 210 | 210 | 210 | 210 | 210 | 210 | 210
Generador | OXE-H
| Fecha / hh | 1 | 2 | 3 | 4 | 5 | 6 | 7 | 8 | 9 | 10 | 11 | 12 | 13 | 14 | 15 | 16 | 17 | 18 | 19 | 20 | 21 | 22 | 23 | 24
| 04/10/2026 | 25 | 25 | 25 | 25 | 25 | 25 | 25 | 25 | 25 | 25 | 25 | 25 | 25 | 25 | 25 | 25 | 25 | 25 | 25 | 25 | 25 | 25 | 25 | 25
| 05/10/2026 | 25 | 25 | 25 | 25 | 25 | 25 | 25 | 25 | 25 | 25 | 25 | 25 | 25 | 25 | 25 | 25 | 25 | 25 | 25 | 25 | 25 | 25 | 25 | 25
| 06/10/2026 | 25 | 25 | 25 | 25 | 25 | 25 | 25 | 25 | 25 | 25 | 25 | 25 | 25 | 25 | 25 | 25 | 25 | 25 | 25 | 25 | 25 | 25 | 25 | 25
| 07/10/2026 | 25 | 25 | 25 | 25 | 25 | 25 | 25 | 25 | 25 | 25 | 25 | 25 | 25 | 25 | 25 | 25 | 25 | 25 | 25 | 25 | 25 | 25 | 25 | 25
| 08/10/2026 | 25 | 25 | 25 | 25 | 25 | 25 | 25 | 25 | 25 | 25 | 25 | 25 | 25 | 25 | 25 | 25 | 25 | 25 | 25 | 25 | 25 | 25 | 25 | 25
| 09/10/2026 | 25 | 25 | 25 | 25 | 25 | 25 | 25 | 25 | 25 | 25 | 25 | 25 | 25 | 25 | 25 | 25 | 25 | 25 | 25 | 25 | 25 | 25 | 25 | 25
| 10/10/2026 | 25 | 25 | 25 | 25 | 25 | 25 | 25 | 25 | 25 | 25 | 25 | 25 | 25 | 25 | 25 | 25 | 25 | 25 | 25 | 25 | 25 | 25 | 25 | 25
Generador | PAL-H
| Fecha / hh | 1 | 2 | 3 | 4 | 5 | 6 | 7 | 8 | 9 | 10 | 11 | 12 | 13 | 14 | 15 | 16 | 17 | 18 | 19 | 20 | 21 | 22 | 23 | 24
| 04/10/2026 | 5.46 | 5.46 | 5.46 | 5.46 | 5.46 | 5.46 | 5.46 | 5.46 | 5.46 | 5.46 | 5.46 | 5.46 | 5.46 | 5.46 | 5.46 | 5.46 | 5.46 | 5.46 | 5.46 | 5.46 | 5.46 | 5.46 | 5.46 | 5.46
| 05/10/2026 | 5.46 | 5.46 | 5.46 | 5.46 | 5.46 | 5.46 | 5.46 | 5.46 | 5.46 | 5.46 | 5.46 | 5.46 | 5.46 | 5.46 | 5.46 | 5.46 | 5.46 | 5.46 | 5.46 | 5.46 | 5.46 | 5.46 | 5.46 | 5.46
| 06/10/2026 | 5.46 | 5.46 | 5.46 | 5.46 | 5.46 | 5.46 | 5.46 | 5.46 | 5.46 | 5.46 | 5.46 | 5.46 | 5.46 | 5.46 | 5.46 | 5.46 | 5.46 | 5.46 | 5.46 | 5.46 | 5.46 | 5.46 | 5.46 | 5.46
| 07/10/2026 | 5.46 | 5.46 | 5.46 | 5.46 | 5.46 | 5.46 | 5.46 | 5.46 | 5.46 | 5.46 | 5.46 | 5.46 | 5.46 | 5.46 | 5.46 | 5.46 | 5.46 | 5.46 | 5.46 | 5.46 | 5.46 | 5.46 | 5.46 | 5.46
| 08/10/2026 | 5.46 | 5.46 | 5.46 | 5.46 | 5.46 | 5.46 | 5.46 | 5.46 | 5.46 | 5.46 | 5.46 | 5.46 | 5.46 | 5.46 | 5.46 | 5.46 | 5.46 | 5.46 | 5.46 | 5.46 | 5.46 | 5.46 | 5.46 | 5.46
| 09/10/2026 | 5.46 | 5.46 | 5.46 | 5.46 | 5.46 | 5.46 | 5.46 | 5.46 | 5.46 | 5.46 | 5.46 | 5.46 | 5.46 | 5.46 | 5.46 | 5.46 | 5.46 | 5.46 | 5.46 | 5.46 | 5.46 | 5.46 | 5.46 | 5.46
| 10/10/2026 | 5.46 | 5.46 | 5.46 | 5.46 | 5.46 | 5.46 | 5.46 | 5.46 | 5.46 | 5.46 | 5.46 | 5.46 | 5.46 | 5.46 | 5.46 | 5.46 | 5.46 | 5.46 | 5.46 | 5.46 | 5.46 | 5.46 | 5.46 | 5.46
Generador | PAS-H
| Fecha / hh | 1 | 2 | 3 | 4 | 5 | 6 | 7 | 8 | 9 | 10 | 11 | 12 | 13 | 14 | 15 | 16 | 17 | 18 | 19 | 20 | 21 | 22 | 23 | 24
| 04/10/2026 | 0.21 | 0.21 | 0.21 | 0.21 | 0.21 | 0.21 | 0.21 | 0.21 | 0.21 | 0.21 | 0.21 | 0.21 | 0.21 | 0.21 | 0.21 | 0.21 | 0.21 | 0.63 | 0.63 | 0.63 | 0.63 | 0.63 | 0.21 | 0.21
| 05/10/2026 | 0.21 | 0.21 | 0.21 | 0.21 | 0.21 | 0.21 | 0.21 | 0.21 | 0.21 | 0.21 | 0.21 | 0.21 | 0.21 | 0.21 | 0.21 | 0.21 | 0.21 | 0.63 | 0.63 | 0.63 | 0.63 | 0.63 | 0.21 | 0.21
| 06/10/2026 | 0.21 | 0.21 | 0.21 | 0.21 | 0.21 | 0.21 | 0.21 | 0.21 | 0.21 | 0.21 | 0.21 | 0.21 | 0.21 | 0.21 | 0.21 | 0.21 | 0.21 | 0.63 | 0.63 | 0.63 | 0.63 | 0.63 | 0.21 | 0.21
| 07/10/2026 | 0.21 | 0.21 | 0.21 | 0.21 | 0.21 | 0.21 | 0.21 | 0.21 | 0.21 | 0.21 | 0.21 | 0.21 | 0.21 | 0.21 | 0.21 | 0.21 | 0.21 | 0.63 | 0.63 | 0.63 | 0.63 | 0.63 | 0.21 | 0.21
| 08/10/2026 | 0.21 | 0.21 | 0.21 | 0.21 | 0.21 | 0.21 | 0.21 | 0.21 | 0.21 | 0.21 | 0.21 | 0.21 | 0.21 | 0.21 | 0.21 | 0.21 | 0.21 | 0.63 | 0.63 | 0.63 | 0.63 | 0.63 | 0.21 | 0.21
| 09/10/2026 | 0.21 | 0.21 | 0.21 | 0.21 | 0.21 | 0.21 | 0.21 | 0.21 | 0.21 | 0.21 | 0.21 | 0.21 | 0.21 | 0.21 | 0.21 | 0.21 | 0.21 | 0.63 | 0.63 | 0.63 | 0.63 | 0.63 | 0.21 | 0.21
| 10/10/2026 | 0.21 | 0.21 | 0.21 | 0.21 | 0.21 | 0.21 | 0.21 | 0.21 | 0.21 | 0.21 | 0.21 | 0.21 | 0.21 | 0.21 | 0.21 | 0.21 | 0.21 | 0.63 | 0.63 | 0.63 | 0.63 | 0.63 | 0.21 | 0.21
Generador | PNA-H1
| Fecha / hh | 1 | 2 | 3 | 4 | 5 | 6 | 7 | 8 | 9 | 10 | 11 | 12 | 13 | 14 | 15 | 16 | 17 | 18 | 19 | 20 | 21 | 22 | 23 | 24
| 04/10/2026 | 1.8 | 1.8 | 1.8 | 1.8 | 1.8 | 1.8 | 1.8 | 1.8 | 1.8 | 1.8 | 1.8 | 1.8 | 1.8 | 1.8 | 1.8 | 1.8 | 1.8 | 1.8 | 1.8 | 1.8 | 1.8 | 1.8 | 1.8 | 1.8
| 05/10/2026 | 1.8 | 1.8 | 1.8 | 1.8 | 1.8 | 1.8 | 1.8 | 1.8 | 1.8 | 1.8 | 1.8 | 1.8 | 1.8 | 1.8 | 1.8 | 1.8 | 1.8 | 1.8 | 1.8 | 1.8 | 1.8 | 1.8 | 1.8 | 1.8
| 06/10/2026 | 1.8 | 1.8 | 1.8 | 1.8 | 1.8 | 1.8 | 1.8 | 1.8 | 1.8 | 1.8 | 1.8 | 1.8 | 1.8 | 1.8 | 1.8 | 1.8 | 1.8 | 1.8 | 1.8 | 1.8 | 1.8 | 1.8 | 1.8 | 1.8
| 07/10/2026 | 1.8 | 1.8 | 1.8 | 1.8 | 1.8 | 1.8 | 1.8 | 1.8 | 1.8 | 1.8 | 1.8 | 1.8 | 1.8 | 1.8 | 1.8 | 1.8 | 1.8 | 1.8 | 1.8 | 1.8 | 1.8 | 1.8 | 1.8 | 1.8
| 08/10/2026 | 1.8 | 1.8 | 1.8 | 1.8 | 1.8 | 1.8 | 1.8 | 1.8 | 1.8 | 1.8 | 1.8 | 1.8 | 1.8 | 1.8 | 1.8 | 1.8 | 1.8 | 1.8 | 1.8 | 1.8 | 1.8 | 1.8 | 1.8 | 1.8
| 09/10/2026 | 1.8 | 1.8 | 1.8 | 1.8 | 1.8 | 1.8 | 1.8 | 1.8 | 1.8 | 1.8 | 1.8 | 1.8 | 1.8 | 1.8 | 1.8 | 1.8 | 1.8 | 1.8 | 1.8 | 1.8 | 1.8 | 1.8 | 1.8 | 1.8
| 10/10/2026 | 1.8 | 1.8 | 1.8 | 1.8 | 1.8 | 1.8 | 1.8 | 1.8 | 1.8 | 1.8 | 1.8 | 1.8 | 1.8 | 1.8 | 1.8 | 1.8 | 1.8 | 1.8 | 1.8 | 1.8 | 1.8 | 1.8 | 1.8 | 1.8
Generador | PNA-H2
| Fecha / hh | 1 | 2 | 3 | 4 | 5 | 6 | 7 | 8 | 9 | 10 | 11 | 12 | 13 | 14 | 15 | 16 | 17 | 18 | 19 | 20 | 21 | 22 | 23 | 24
| 04/10/2026 | 0 | 0 | 0 | 0 | 0 | 0 | 0 | 0 | 0 | 0 | 0 | 0 | 0 | 0 | 0 | 0 | 0 | 0 | 0 | 0 | 0 | 0 | 0 | 0
| 05/10/2026 | 0 | 0 | 0 | 0 | 0 | 0 | 0 | 0 | 0 | 0 | 0 | 0 | 0 | 0 | 0 | 0 | 0 | 0 | 0 | 0 | 0 | 0 | 0 | 0
| 06/10/2026 | 0 | 0 | 0 | 0 | 0 | 0 | 0 | 0 | 0 | 0 | 0 | 0 | 0 | 0 | 0 | 0 | 0 | 0 | 0 | 0 | 0 | 0 | 0 | 0
| 07/10/2026 | 0 | 0 | 0 | 0 | 0 | 0 | 0 | 0 | 0 | 0 | 0 | 0 | 0 | 0 | 0 | 0 | 0 | 0 | 0 | 0 | 0 | 0 | 0 | 0
| 08/10/2026 | 0 | 0 | 0 | 0 | 0 | 0 | 0 | 0 | 0 | 0 | 0 | 0 | 0 | 0 | 0 | 0 | 0 | 0 | 0 | 0 | 0 | 0 | 0 | 0
| 09/10/2026 | 0 | 0 | 0 | 0 | 0 | 0 | 0 | 0 | 0 | 0 | 0 | 0 | 0 | 0 | 0 | 0 | 0 | 0 | 0 | 0 | 0 | 0 | 0 | 0
| 10/10/2026 | 0 | 0 | 0 | 0 | 0 | 0 | 0 | 0 | 0 | 0 | 0 | 0 | 0 | 0 | 0 | 0 | 0 | 0 | 0 | 0 | 0 | 0 | 0 | 0
Generador | PNA-H3
| Fecha / hh | 1 | 2 | 3 | 4 | 5 | 6 | 7 | 8 | 9 | 10 | 11 | 12 | 13 | 14 | 15 | 16 | 17 | 18 | 19 | 20 | 21 | 22 | 23 | 24
| 04/10/2026 | 0.2 | 0.2 | 0.2 | 0.2 | 0.2 | 0.2 | 0.2 | 0.2 | 0.2 | 0.2 | 0.2 | 0.2 | 0.2 | 0.2 | 0.2 | 0.2 | 0.2 | 0.2 | 0.2 | 0.2 | 0.2 | 0.2 | 0.2 | 0.2
| 05/10/2026 | 0.2 | 0.2 | 0.2 | 0.2 | 0.2 | 0.2 | 0.2 | 0.2 | 0.2 | 0.2 | 0.2 | 0.2 | 0.2 | 0.2 | 0.2 | 0.2 | 0.2 | 0.2 | 0.2 | 0.2 | 0.2 | 0.2 | 0.2 | 0.2
| 06/10/2026 | 0.2 | 0.2 | 0.2 | 0.2 | 0.2 | 0.2 | 0.2 | 0.2 | 0.2 | 0.2 | 0.2 | 0.2 | 0.2 | 0.2 | 0.2 | 0.2 | 0.2 | 0.2 | 0.2 | 0.2 | 0.2 | 0.2 | 0.2 | 0.2
| 07/10/2026 | 0.2 | 0.2 | 0.2 | 0.2 | 0.2 | 0.2 | 0.2 | 0.2 | 0.2 | 0.2 | 0.2 | 0.2 | 0.2 | 0.2 | 0.2 | 0.2 | 0.2 | 0.2 | 0.2 | 0.2 | 0.2 | 0.2 | 0.2 | 0.2
| 08/10/2026 | 0.2 | 0.2 | 0.2 | 0.2 | 0.2 | 0.2 | 0.2 | 0.2 | 0.2 | 0.2 | 0.2 | 0.2 | 0.2 | 0.2 | 0.2 | 0.2 | 0.2 | 0.2 | 0.2 | 0.2 | 0.2 | 0.2 | 0.2 | 0.2
| 09/10/2026 | 0.2 | 0.2 | 0.2 | 0.2 | 0.2 | 0.2 | 0.2 | 0.2 | 0.2 | 0.2 | 0.2 | 0.2 | 0.2 | 0.2 | 0.2 | 0.2 | 0.2 | 0.2 | 0.2 | 0.2 | 0.2 | 0.2 | 0.2 | 0.2
| 10/10/2026 | 0.2 | 0.2 | 0.2 | 0.2 | 0.2 | 0.2 | 0.2 | 0.2 | 0.2 | 0.2 | 0.2 | 0.2 | 0.2 | 0.2 | 0.2 | 0.2 | 0.2 | 0.2 | 0.2 | 0.2 | 0.2 | 0.2 | 0.2 | 0.2
Generador | POR-H
| Fecha / hh | 1 | 2 | 3 | 4 | 5 | 6 | 7 | 8 | 9 | 10 | 11 | 12 | 13 | 14 | 15 | 16 | 17 | 18 | 19 | 20 | 21 | 22 | 23 | 24
| 04/10/2026 | 2.18 | 2.18 | 2.18 | 2.18 | 2.18 | 2.18 | 2.18 | 2.18 | 2.18 | 2.18 | 2.18 | 2.18 | 2.18 | 2.18 | 2.18 | 2.18 | 2.18 | 2.18 | 2.18 | 2.18 | 2.18 | 2.18 | 2.18 | 2.18
| 05/10/2026 | 2.18 | 2.18 | 2.18 | 2.18 | 2.18 | 2.18 | 2.18 | 2.18 | 2.18 | 2.18 | 2.18 | 2.18 | 2.18 | 2.18 | 2.18 | 2.18 | 2.18 | 2.18 | 2.18 | 2.18 | 2.18 | 2.18 | 2.18 | 2.18
| 06/10/2026 | 2.18 | 2.18 | 2.18 | 2.18 | 2.18 | 2.18 | 2.18 | 2.18 | 2.18 | 2.18 | 2.18 | 2.18 | 2.18 | 2.18 | 2.18 | 2.18 | 2.18 | 2.18 | 2.18 | 2.18 | 2.18 | 2.18 | 2.18 | 2.18
| 07/10/2026 | 2.18 | 2.18 | 2.18 | 2.18 | 2.18 | 2.18 | 2.18 | 2.18 | 2.18 | 2.18 | 2.18 | 2.18 | 2.18 | 2.18 | 2.18 | 2.18 | 2.18 | 2.18 | 2.18 | 2.18 | 2.18 | 2.18 | 2.18 | 2.18
| 08/10/2026 | 2.18 | 2.18 | 2.18 | 2.18 | 2.18 | 2.18 | 2.18 | 2.18 | 2.18 | 2.18 | 2.18 | 2.18 | 2.18 | 2.18 | 2.18 | 2.18 | 2.18 | 2.18 | 2.18 | 2.18 | 2.18 | 2.18 | 2.18 | 2.18
| 09/10/2026 | 2.18 | 2.18 | 2.18 | 2.18 | 2.18 | 2.18 | 2.18 | 2.18 | 2.18 | 2.18 | 2.18 | 2.18 | 2.18 | 2.18 | 2.18 | 2.18 | 2.18 | 2.18 | 2.18 | 2.18 | 2.18 | 2.18 | 2.18 | 2.18
| 10/10/2026 | 2.18 | 2.18 | 2.18 | 2.18 | 2.18 | 2.18 | 2.18 | 2.18 | 2.18 | 2.18 | 2.18 | 2.18 | 2.18 | 2.18 | 2.18 | 2.18 | 2.18 | 2.18 | 2.18 | 2.18 | 2.18 | 2.18 | 2.18 | 2.18
Generador | PVE-H
| Fecha / hh | 1 | 2 | 3 | 4 | 5 | 6 | 7 | 8 | 9 | 10 | 11 | 12 | 13 | 14 | 15 | 16 | 17 | 18 | 19 | 20 | 21 | 22 | 23 | 24
| 04/10/2026 | 1.24 | 1.24 | 1.24 | 1.24 | 1.24 | 1.24 | 1.24 | 1.24 | 1.24 | 1.24 | 1.24 | 1.24 | 1.24 | 1.24 | 1.24 | 1.24 | 1.24 | 1.24 | 1.24 | 1.24 | 1.24 | 1.24 | 1.24 | 1.24
| 05/10/2026 | 1.24 | 1.24 | 1.24 | 1.24 | 1.24 | 1.24 | 1.24 | 1.24 | 1.24 | 1.24 | 1.24 | 1.24 | 1.24 | 1.24 | 1.24 | 1.24 | 1.24 | 1.24 | 1.24 | 1.24 | 1.24 | 1.24 | 1.24 | 1.24
| 06/10/2026 | 1.24 | 1.24 | 1.24 | 1.24 | 1.24 | 1.24 | 1.24 | 1.24 | 1.24 | 1.24 | 1.24 | 1.24 | 1.24 | 1.24 | 1.24 | 1.24 | 1.24 | 1.24 | 1.24 | 1.24 | 1.24 | 1.24 | 1.24 | 1.24
| 07/10/2026 | 1.24 | 1.24 | 1.24 | 1.24 | 1.24 | 1.24 | 1.24 | 1.24 | 1.24 | 1.24 | 1.24 | 1.24 | 1.24 | 1.24 | 1.24 | 1.24 | 1.24 | 1.24 | 1.24 | 1.24 | 1.24 | 1.24 | 1.24 | 1.24
| 08/10/2026 | 1.24 | 1.24 | 1.24 | 1.24 | 1.24 | 1.24 | 1.24 | 1.24 | 1.24 | 1.24 | 1.24 | 1.24 | 1.24 | 1.24 | 1.24 | 1.24 | 1.24 | 1.24 | 1.24 | 1.24 | 1.24 | 1.24 | 1.24 | 1.24
| 09/10/2026 | 1.24 | 1.24 | 1.24 | 1.24 | 1.24 | 1.24 | 1.24 | 1.24 | 1.24 | 1.24 | 1.24 | 1.24 | 1.24 | 1.24 | 1.24 | 1.24 | 1.24 | 1.24 | 1.24 | 1.24 | 1.24 | 1.24 | 1.24 | 1.24
| 10/10/2026 | 1.24 | 1.24 | 1.24 | 1.24 | 1.24 | 1.24 | 1.24 | 1.24 | 1.24 | 1.24 | 1.24 | 1.24 | 1.24 | 1.24 | 1.24 | 1.24 | 1.24 | 1.24 | 1.24 | 1.24 | 1.24 | 1.24 | 1.24 | 1.24
Generador | PVI-H
| Fecha / hh | 1 | 2 | 3 | 4 | 5 | 6 | 7 | 8 | 9 | 10 | 11 | 12 | 13 | 14 | 15 | 16 | 17 | 18 | 19 | 20 | 21 | 22 | 23 | 24
| 04/10/2026 | 8 | 8 | 8 | 8 | 8 | 8 | 8 | 8 | 8 | 8 | 8 | 8 | 8 | 8 | 8 | 8 | 8 | 8 | 8 | 8 | 8 | 8 | 8 | 8
| 05/10/2026 | 8 | 8 | 8 | 8 | 8 | 8 | 8 | 8 | 8 | 8 | 8 | 8 | 8 | 8 | 8 | 8 | 8 | 8 | 8 | 8 | 8 | 8 | 8 | 8
| 06/10/2026 | 8 | 8 | 8 | 8 | 8 | 8 | 8 | 8 | 8 | 8 | 8 | 8 | 8 | 8 | 8 | 8 | 8 | 8 | 8 | 8 | 8 | 8 | 8 | 8
| 07/10/2026 | 8.5 | 8.5 | 8.5 | 8.5 | 8.5 | 8.5 | 8.5 | 8.5 | 8.5 | 8.5 | 8.5 | 8.5 | 8.5 | 8.5 | 8.5 | 8.5 | 8.5 | 8.5 | 8.5 | 8.5 | 8.5 | 8.5 | 8.5 | 8.5
| 08/10/2026 | 8.5 | 8.5 | 8.5 | 8.5 | 8.5 | 8.5 | 8.5 | 8.5 | 8.5 | 8.5 | 8.5 | 8.5 | 8.5 | 8.5 | 8.5 | 8.5 | 8.5 | 8.5 | 8.5 | 8.5 | 8.5 | 8.5 | 8.5 | 8.5
| 09/10/2026 | 8.5 | 8.5 | 8.5 | 8.5 | 8.5 | 8.5 | 8.5 | 8.5 | 8.5 | 8.5 | 8.5 | 8.5 | 8.5 | 8.5 | 8.5 | 8.5 | 8.5 | 8.5 | 8.5 | 8.5 | 8.5 | 8.5 | 8.5 | 8.5
| 10/10/2026 | 8.5 | 8.5 | 8.5 | 8.5 | 8.5 | 8.5 | 8.5 | 8.5 | 8.5 | 8.5 | 8.5 | 8.5 | 8.5 | 8.5 | 8.5 | 8.5 | 8.5 | 8.5 | 8.5 | 8.5 | 8.5 | 8.5 | 8.5 | 8.5
Generador | RAA-H
| Fecha / hh | 1 | 2 | 3 | 4 | 5 | 6 | 7 | 8 | 9 | 10 | 11 | 12 | 13 | 14 | 15 | 16 | 17 | 18 | 19 | 20 | 21 | 22 | 23 | 24
| 04/10/2026 | 73 | 73 | 73 | 73 | 73 | 73 | 73 | 73 | 73 | 73 | 73 | 73 | 73 | 73 | 73 | 73 | 73 | 73 | 73 | 73 | 73 | 73 | 73 | 73
| 05/10/2026 | 73 | 73 | 73 | 73 | 73 | 73 | 73 | 73 | 73 | 73 | 73 | 73 | 73 | 73 | 73 | 73 | 73 | 73 | 73 | 73 | 73 | 73 | 73 | 73
| 06/10/2026 | 73 | 73 | 73 | 73 | 73 | 73 | 73 | 73 | 73 | 73 | 73 | 73 | 73 | 73 | 73 | 73 | 73 | 73 | 73 | 73 | 73 | 73 | 73 | 73
| 07/10/2026 | 73 | 73 | 73 | 73 | 73 | 73 | 73 | 73 | 73 | 73 | 73 | 73 | 73 | 73 | 73 | 73 | 73 | 73 | 73 | 73 | 73 | 73 | 73 | 73
| 08/10/2026 | 73 | 73 | 73 | 73 | 73 | 73 | 73 | 73 | 73 | 73 | 73 | 73 | 73 | 73 | 73 | 73 | 73 | 73 | 73 | 73 | 73 | 73 | 73 | 73
| 09/10/2026 | 73 | 73 | 73 | 73 | 73 | 73 | 73 | 73 | 73 | 73 | 73 | 73 | 73 | 73 | 73 | 73 | 73 | 73 | 73 | 73 | 73 | 73 | 73 | 73
| 10/10/2026 | 73 | 73 | 73 | 73 | 73 | 73 | 73 | 73 | 73 | 73 | 73 | 73 | 73 | 73 | 73 | 73 | 73 | 73 | 73 | 73 | 73 | 73 | 73 | 73
Generador | RBO-H
| Fecha / hh | 1 | 2 | 3 | 4 | 5 | 6 | 7 | 8 | 9 | 10 | 11 | 12 | 13 | 14 | 15 | 16 | 17 | 18 | 19 | 20 | 21 | 22 | 23 | 24
| 04/10/2026 | 0.19 | 0.19 | 0.19 | 0.19 | 0.19 | 0.19 | 0.19 | 0.19 | 0.19 | 0.19 | 0.19 | 0.19 | 0.19 | 0.19 | 0.19 | 0.57 | 0.57 | 0.57 | 3.55 | 3.55 | 3.55 | 3.55 | 0.19 | 0.19
| 05/10/2026 | 0.19 | 0.19 | 0.19 | 0.19 | 0.19 | 0.19 | 0.19 | 0.19 | 0.19 | 0.19 | 0.19 | 0.19 | 0.19 | 0.19 | 0.19 | 0.57 | 0.57 | 0.57 | 3.55 | 3.55 | 3.55 | 3.55 | 0.19 | 0.19
| 06/10/2026 | 0.19 | 0.19 | 0.19 | 0.19 | 0.19 | 0.19 | 0.19 | 0.19 | 0.19 | 0.19 | 0.19 | 0.19 | 0.19 | 0.19 | 0.19 | 0.57 | 0.57 | 0.57 | 3.55 | 3.55 | 3.55 | 3.55 | 0.19 | 0.19
| 07/10/2026 | 0.19 | 0.19 | 0.19 | 0.19 | 0.19 | 0.19 | 0.19 | 0.19 | 0.19 | 0.19 | 0.19 | 0.19 | 0.19 | 0.19 | 0.19 | 0.57 | 0.57 | 0.57 | 3.55 | 3.55 | 3.55 | 3.55 | 0.19 | 0.19
| 08/10/2026 | 0.19 | 0.19 | 0.19 | 0.19 | 0.19 | 0.19 | 0.19 | 0.19 | 0.19 | 0.19 | 0.19 | 0.19 | 0.19 | 0.19 | 0.19 | 0.57 | 0.57 | 0.57 | 3.55 | 3.55 | 3.55 | 3.55 | 0.19 | 0.19
| 09/10/2026 | 0.19 | 0.19 | 0.19 | 0.19 | 0.19 | 0.19 | 0.19 | 0.19 | 0.19 | 0.19 | 0.19 | 0.19 | 0.19 | 0.19 | 0.19 | 0.57 | 0.57 | 0.57 | 3.55 | 3.55 | 3.55 | 3.55 | 0.19 | 0.19
| 10/10/2026 | 0.19 | 0.19 | 0.19 | 0.19 | 0.19 | 0.19 | 0.19 | 0.19 | 0.19 | 0.19 | 0.19 | 0.19 | 0.19 | 0.19 | 0.19 | 0.57 | 0.57 | 0.57 | 3.55 | 3.55 | 3.55 | 3.55 | 0.19 | 0.19
Generador | RC2-H
| Fecha / hh | 1 | 2 | 3 | 4 | 5 | 6 | 7 | 8 | 9 | 10 | 11 | 12 | 13 | 14 | 15 | 16 | 17 | 18 | 19 | 20 | 21 | 22 | 23 | 24
| 04/10/2026 | 1.8 | 1.8 | 1.8 | 1.8 | 1.8 | 1.8 | 1.8 | 1.8 | 1.8 | 1.8 | 1.8 | 1.8 | 1.8 | 1.8 | 1.8 | 1.8 | 1.8 | 1.8 | 1.8 | 1.8 | 1.8 | 1.8 | 1.8 | 1.8
| 05/10/2026 | 1.8 | 1.8 | 1.8 | 1.8 | 1.8 | 1.8 | 1.8 | 1.8 | 1.8 | 1.8 | 1.8 | 1.8 | 1.8 | 1.8 | 1.8 | 1.8 | 1.8 | 1.8 | 1.8 | 1.8 | 1.8 | 1.8 | 1.8 | 1.8
| 06/10/2026 | 1.8 | 1.8 | 1.8 | 1.8 | 1.8 | 1.8 | 1.8 | 1.8 | 1.8 | 1.8 | 1.8 | 1.8 | 1.8 | 1.8 | 1.8 | 1.8 | 1.8 | 1.8 | 1.8 | 1.8 | 1.8 | 1.8 | 1.8 | 1.8
| 07/10/2026 | 1.8 | 1.8 | 1.8 | 1.8 | 1.8 | 1.8 | 1.8 | 1.8 | 1.8 | 1.8 | 1.8 | 1.8 | 1.8 | 1.8 | 1.8 | 1.8 | 1.8 | 1.8 | 1.8 | 1.8 | 1.8 | 1.8 | 1.8 | 1.8
| 08/10/2026 | 1.8 | 1.8 | 1.8 | 1.8 | 1.8 | 1.8 | 1.8 | 1.8 | 1.8 | 1.8 | 1.8 | 1.8 | 1.8 | 1.8 | 1.8 | 1.8 | 1.8 | 1.8 | 1.8 | 1.8 | 1.8 | 1.8 | 1.8 | 1.8
| 09/10/2026 | 1.8 | 1.8 | 1.8 | 1.8 | 1.8 | 1.8 | 1.8 | 1.8 | 1.8 | 1.8 | 1.8 | 1.8 | 1.8 | 1.8 | 1.8 | 1.8 | 1.8 | 1.8 | 1.8 | 1.8 | 1.8 | 1.8 | 1.8 | 1.8
| 10/10/2026 | 1.8 | 1.8 | 1.8 | 1.8 | 1.8 | 1.8 | 1.8 | 1.8 | 1.8 | 1.8 | 1.8 | 1.8 | 1.8 | 1.8 | 1.8 | 1.8 | 1.8 | 1.8 | 1.8 | 1.8 | 1.8 | 1.8 | 1.8 | 1.8
Generador | RE2-H
| Fecha / hh | 1 | 2 | 3 | 4 | 5 | 6 | 7 | 8 | 9 | 10 | 11 | 12 | 13 | 14 | 15 | 16 | 17 | 18 | 19 | 20 | 21 | 22 | 23 | 24
| 04/10/2026 | 5.7 | 5.7 | 5.7 | 5.7 | 5.7 | 5.7 | 5.7 | 5.7 | 5.7 | 5.7 | 5.7 | 5.7 | 5.7 | 5.7 | 5.7 | 5.7 | 5.7 | 5.7 | 5.7 | 5.7 | 5.7 | 5.7 | 5.7 | 5.7
| 05/10/2026 | 6.7 | 6.7 | 6.7 | 6.7 | 6.7 | 6.7 | 6.7 | 6.7 | 6.7 | 6.7 | 6.7 | 6.7 | 6.7 | 6.7 | 6.7 | 6.7 | 6.7 | 6.7 | 6.7 | 6.7 | 6.7 | 6.7 | 6.7 | 6.7
| 06/10/2026 | 7.4 | 7.4 | 7.4 | 7.4 | 7.4 | 7.4 | 7.4 | 7.4 | 7.4 | 7.4 | 7.4 | 7.4 | 7.4 | 7.4 | 7.4 | 7.4 | 7.4 | 7.4 | 7.4 | 7.4 | 7.4 | 7.4 | 7.4 | 7.4
| 07/10/2026 | 9.8 | 9.8 | 9.8 | 9.8 | 9.8 | 9.8 | 9.8 | 9.8 | 9.8 | 9.8 | 9.8 | 9.8 | 9.8 | 9.8 | 9.8 | 9.8 | 9.8 | 9.8 | 9.8 | 9.8 | 9.8 | 9.8 | 9.8 | 9.8
| 08/10/2026 | 11.6 | 11.6 | 11.6 | 11.6 | 11.6 | 11.6 | 11.6 | 11.6 | 11.6 | 11.6 | 11.6 | 11.6 | 11.6 | 11.6 | 11.6 | 11.6 | 11.6 | 11.6 | 11.6 | 11.6 | 11.6 | 11.6 | 11.6 | 11.6
| 09/10/2026 | 11.7 | 11.7 | 11.7 | 11.7 | 11.7 | 11.7 | 11.7 | 11.7 | 11.7 | 11.7 | 11.7 | 11.7 | 11.7 | 11.7 | 11.7 | 11.7 | 11.7 | 11.7 | 11.7 | 11.7 | 11.7 | 11.7 | 11.7 | 11.7
| 10/10/2026 | 13.7 | 13.7 | 13.7 | 13.7 | 13.7 | 13.7 | 13.7 | 13.7 | 13.7 | 13.7 | 13.7 | 13.7 | 13.7 | 13.7 | 13.7 | 13.7 | 13.7 | 13.7 | 13.7 | 13.7 | 13.7 | 13.7 | 13.7 | 13.7
Generador | RE3-H
| Fecha / hh | 1 | 2 | 3 | 4 | 5 | 6 | 7 | 8 | 9 | 10 | 11 | 12 | 13 | 14 | 15 | 16 | 17 | 18 | 19 | 20 | 21 | 22 | 23 | 24
| 04/10/2026 | 7.1 | 7.1 | 7.1 | 7.1 | 7.1 | 7.1 | 7.1 | 7.1 | 7.1 | 7.1 | 7.1 | 7.1 | 7.1 | 7.1 | 7.1 | 7.1 | 7.1 | 7.1 | 7.1 | 7.1 | 7.1 | 7.1 | 7.1 | 7.1
| 05/10/2026 | 8.1 | 8.1 | 8.1 | 8.1 | 8.1 | 8.1 | 8.1 | 8.1 | 8.1 | 8.1 | 8.1 | 8.1 | 8.1 | 8.1 | 8.1 | 8.1 | 8.1 | 8.1 | 8.1 | 8.1 | 8.1 | 8.1 | 8.1 | 8.1
| 06/10/2026 | 8.7 | 8.7 | 8.7 | 8.7 | 8.7 | 8.7 | 8.7 | 8.7 | 8.7 | 8.7 | 8.7 | 8.7 | 8.7 | 8.7 | 8.7 | 8.7 | 8.7 | 8.7 | 8.7 | 8.7 | 8.7 | 8.7 | 8.7 | 8.7
| 07/10/2026 | 11.3 | 11.3 | 11.3 | 11.3 | 11.3 | 11.3 | 11.3 | 11.3 | 11.3 | 11.3 | 11.3 | 11.3 | 11.3 | 11.3 | 11.3 | 11.3 | 11.3 | 11.3 | 11.3 | 11.3 | 11.3 | 11.3 | 11.3 | 11.3
| 08/10/2026 | 12.9 | 12.9 | 12.9 | 12.9 | 12.9 | 12.9 | 12.9 | 12.9 | 12.9 | 12.9 | 12.9 | 12.9 | 12.9 | 12.9 | 12.9 | 12.9 | 12.9 | 12.9 | 12.9 | 12.9 | 12.9 | 12.9 | 12.9 | 12.9
| 09/10/2026 | 13 | 13 | 13 | 13 | 13 | 13 | 13 | 13 | 13 | 13 | 13 | 13 | 13 | 13 | 13 | 13 | 13 | 13 | 13 | 13 | 13 | 13 | 13 | 13
| 10/10/2026 | 15 | 15 | 15 | 15 | 15 | 15 | 15 | 15 | 15 | 15 | 15 | 15 | 15 | 15 | 15 | 15 | 15 | 15 | 15 | 15 | 15 | 15 | 15 | 15
Generador | RE4-H
| Fecha / hh | 1 | 2 | 3 | 4 | 5 | 6 | 7 | 8 | 9 | 10 | 11 | 12 | 13 | 14 | 15 | 16 | 17 | 18 | 19 | 20 | 21 | 22 | 23 | 24
| 04/10/2026 | 4.9 | 4.9 | 4.9 | 4.9 | 4.9 | 4.9 | 4.9 | 4.9 | 4.9 | 4.9 | 4.9 | 4.9 | 4.9 | 4.9 | 4.9 | 4.9 | 4.9 | 4.9 | 4.9 | 4.9 | 4.9 | 4.9 | 4.9 | 4.9
| 05/10/2026 | 5 | 5 | 5 | 5 | 5 | 5 | 5 | 5 | 5 | 5 | 5 | 5 | 5 | 5 | 5 | 5 | 5 | 5 | 5 | 5 | 5 | 5 | 5 | 5
| 06/10/2026 | 4.9 | 4.9 | 4.9 | 4.9 | 4.9 | 4.9 | 4.9 | 4.9 | 4.9 | 4.9 | 4.9 | 4.9 | 4.9 | 4.9 | 4.9 | 4.9 | 4.9 | 4.9 | 4.9 | 4.9 | 4.9 | 4.9 | 4.9 | 4.9
| 07/10/2026 | 6.7 | 6.7 | 6.7 | 6.7 | 6.7 | 6.7 | 6.7 | 6.7 | 6.7 | 6.7 | 6.7 | 6.7 | 6.7 | 6.7 | 6.7 | 6.7 | 6.7 | 6.7 | 6.7 | 6.7 | 6.7 | 6.7 | 6.7 | 6.7
| 08/10/2026 | 6.9 | 6.9 | 6.9 | 6.9 | 6.9 | 6.9 | 6.9 | 6.9 | 6.9 | 6.9 | 6.9 | 6.9 | 6.9 | 6.9 | 6.9 | 6.9 | 6.9 | 6.9 | 6.9 | 6.9 | 6.9 | 6.9 | 6.9 | 6.9
| 09/10/2026 | 6.6 | 6.6 | 6.6 | 6.6 | 6.6 | 6.6 | 6.6 | 6.6 | 6.6 | 6.6 | 6.6 | 6.6 | 6.6 | 6.6 | 6.6 | 6.6 | 6.6 | 6.6 | 6.6 | 6.6 | 6.6 | 6.6 | 6.6 | 6.6
| 10/10/2026 | 7.3 | 7.3 | 7.3 | 7.3 | 7.3 | 7.3 | 7.3 | 7.3 | 7.3 | 7.3 | 7.3 | 7.3 | 7.3 | 7.3 | 7.3 | 7.3 | 7.3 | 7.3 | 7.3 | 7.3 | 7.3 | 7.3 | 7.3 | 7.3
Generador | REC-H
| Fecha / hh | 1 | 2 | 3 | 4 | 5 | 6 | 7 | 8 | 9 | 10 | 11 | 12 | 13 | 14 | 15 | 16 | 17 | 18 | 19 | 20 | 21 | 22 | 23 | 24
| 04/10/2026 | 2 | 2 | 2 | 2 | 2 | 2 | 2 | 2 | 2 | 2 | 2 | 2 | 2 | 2 | 2 | 2 | 2 | 2 | 2 | 2 | 2 | 2 | 2 | 2
| 05/10/2026 | 2 | 2 | 2 | 2 | 2 | 2 | 2 | 2 | 2 | 2 | 2 | 2 | 2 | 2 | 2 | 2 | 2 | 2 | 2 | 2 | 2 | 2 | 2 | 2
| 06/10/2026 | 2 | 2 | 2 | 2 | 2 | 2 | 2 | 2 | 2 | 2 | 2 | 2 | 2 | 2 | 2 | 2 | 2 | 2 | 2 | 2 | 2 | 2 | 2 | 2
| 07/10/2026 | 2 | 2 | 2 | 2 | 2 | 2 | 2 | 2 | 2 | 2 | 2 | 2 | 2 | 2 | 2 | 2 | 2 | 2 | 2 | 2 | 2 | 2 | 2 | 2
| 08/10/2026 | 2 | 2 | 2 | 2 | 2 | 2 | 2 | 2 | 2 | 2 | 2 | 2 | 2 | 2 | 2 | 2 | 2 | 2 | 2 | 2 | 2 | 2 | 2 | 2
| 09/10/2026 | 2 | 2 | 2 | 2 | 2 | 2 | 2 | 2 | 2 | 2 | 2 | 2 | 2 | 2 | 2 | 2 | 2 | 2 | 2 | 2 | 2 | 2 | 2 | 2
| 10/10/2026 | 2 | 2 | 2 | 2 | 2 | 2 | 2 | 2 | 2 | 2 | 2 | 2 | 2 | 2 | 2 | 2 | 2 | 2 | 2 | 2 | 2 | 2 | 2 | 2
Generador | REN-H
| Fecha / hh | 1 | 2 | 3 | 4 | 5 | 6 | 7 | 8 | 9 | 10 | 11 | 12 | 13 | 14 | 15 | 16 | 17 | 18 | 19 | 20 | 21 | 22 | 23 | 24
| 04/10/2026 | 13.8 | 13.8 | 13.8 | 13.8 | 13.8 | 13.8 | 13.8 | 13.8 | 13.8 | 13.8 | 13.8 | 13.8 | 13.8 | 13.8 | 13.8 | 13.8 | 13.8 | 13.8 | 13.8 | 13.8 | 13.8 | 13.8 | 13.8 | 13.8
| 05/10/2026 | 15.7 | 15.7 | 15.7 | 15.7 | 15.7 | 15.7 | 15.7 | 15.7 | 15.7 | 15.7 | 15.7 | 15.7 | 15.7 | 15.7 | 15.7 | 15.7 | 15.7 | 15.7 | 15.7 | 15.7 | 15.7 | 15.7 | 15.7 | 15.7
| 06/10/2026 | 16.7 | 16.7 | 16.7 | 16.7 | 16.7 | 16.7 | 16.7 | 16.7 | 16.7 | 16.7 | 16.7 | 16.7 | 16.7 | 16.7 | 16.7 | 16.7 | 16.7 | 16.7 | 16.7 | 16.7 | 16.7 | 16.7 | 16.7 | 16.7
| 07/10/2026 | 21.5 | 21.5 | 21.5 | 21.5 | 21.5 | 21.5 | 21.5 | 21.5 | 21.5 | 21.5 | 21.5 | 21.5 | 21.5 | 21.5 | 21.5 | 21.5 | 21.5 | 21.5 | 21.5 | 21.5 | 21.5 | 21.5 | 21.5 | 21.5
| 08/10/2026 | 24.5 | 24.5 | 24.5 | 24.5 | 24.5 | 24.5 | 24.5 | 24.5 | 24.5 | 24.5 | 24.5 | 24.5 | 24.5 | 24.5 | 24.5 | 24.5 | 24.5 | 24.5 | 24.5 | 24.5 | 24.5 | 24.5 | 24.5 | 24.5
| 09/10/2026 | 24.7 | 24.7 | 24.7 | 24.7 | 24.7 | 24.7 | 24.7 | 24.7 | 24.7 | 24.7 | 24.7 | 24.7 | 24.7 | 24.7 | 24.7 | 24.7 | 24.7 | 24.7 | 24.7 | 24.7 | 24.7 | 24.7 | 24.7 | 24.7
| 10/10/2026 | 28.5 | 28.5 | 28.5 | 28.5 | 28.5 | 28.5 | 28.5 | 28.5 | 28.5 | 28.5 | 28.5 | 28.5 | 28.5 | 28.5 | 28.5 | 28.5 | 28.5 | 28.5 | 28.5 | 28.5 | 28.5 | 28.5 | 28.5 | 28.5
Generador | SAL-H
| Fecha / hh | 1 | 2 | 3 | 4 | 5 | 6 | 7 | 8 | 9 | 10 | 11 | 12 | 13 | 14 | 15 | 16 | 17 | 18 | 19 | 20 | 21 | 22 | 23 | 24
| 04/10/2026 | 2.72 | 2.72 | 2.72 | 2.72 | 2.72 | 2.72 | 2.72 | 2.72 | 2.72 | 2.72 | 2.72 | 2.72 | 2.72 | 2.72 | 2.72 | 2.72 | 2.72 | 2.72 | 2.72 | 2.72 | 2.72 | 2.72 | 2.72 | 2.72
| 05/10/2026 | 2.72 | 2.72 | 2.72 | 2.72 | 2.72 | 2.72 | 2.72 | 2.72 | 2.72 | 2.72 | 2.72 | 2.72 | 2.72 | 2.72 | 2.72 | 2.72 | 2.72 | 2.72 | 2.72 | 2.72 | 2.72 | 2.72 | 2.72 | 2.72
| 06/10/2026 | 2.72 | 2.72 | 2.72 | 2.72 | 2.72 | 2.72 | 2.72 | 2.72 | 2.72 | 2.72 | 2.72 | 2.72 | 2.72 | 2.72 | 2.72 | 2.72 | 2.72 | 2.72 | 2.72 | 2.72 | 2.72 | 2.72 | 2.72 | 2.72
| 07/10/2026 | 2.72 | 2.72 | 2.72 | 2.72 | 2.72 | 2.72 | 2.72 | 2.72 | 2.72 | 2.72 | 2.72 | 2.72 | 2.72 | 2.72 | 2.72 | 2.72 | 2.72 | 2.72 | 2.72 | 2.72 | 2.72 | 2.72 | 2.72 | 2.72
| 08/10/2026 | 2.72 | 2.72 | 2.72 | 2.72 | 2.72 | 2.72 | 2.72 | 2.72 | 2.72 | 2.72 | 2.72 | 2.72 | 2.72 | 2.72 | 2.72 | 2.72 | 2.72 | 2.72 | 2.72 | 2.72 | 2.72 | 2.72 | 2.72 | 2.72
| 09/10/2026 | 2.72 | 2.72 | 2.72 | 2.72 | 2.72 | 2.72 | 2.72 | 2.72 | 2.72 | 2.72 | 2.72 | 2.72 | 2.72 | 2.72 | 2.72 | 2.72 | 2.72 | 2.72 | 2.72 | 2.72 | 2.72 | 2.72 | 2.72 | 2.72
| 10/10/2026 | 2.72 | 2.72 | 2.72 | 2.72 | 2.72 | 2.72 | 2.72 | 2.72 | 2.72 | 2.72 | 2.72 | 2.72 | 2.72 | 2.72 | 2.72 | 2.72 | 2.72 | 2.72 | 2.72 | 2.72 | 2.72 | 2.72 | 2.72 | 2.72
Generador | SEC-H
| Fecha / hh | 1 | 2 | 3 | 4 | 5 | 6 | 7 | 8 | 9 | 10 | 11 | 12 | 13 | 14 | 15 | 16 | 17 | 18 | 19 | 20 | 21 | 22 | 23 | 24
| 04/10/2026 | 4.11 | 4.11 | 4.11 | 4.11 | 4.11 | 4.11 | 4.11 | 4.11 | 4.11 | 4.11 | 4.11 | 4.11 | 4.11 | 4.11 | 4.11 | 4.11 | 4.11 | 4.11 | 4.11 | 4.11 | 4.11 | 4.11 | 4.11 | 4.11
| 05/10/2026 | 5.58 | 5.58 | 5.58 | 5.58 | 5.58 | 5.58 | 5.58 | 5.58 | 5.58 | 5.58 | 5.58 | 5.58 | 5.58 | 5.58 | 5.58 | 5.58 | 5.58 | 5.58 | 5.58 | 5.58 | 5.58 | 5.58 | 5.58 | 5.58
| 06/10/2026 | 6.98 | 6.98 | 6.98 | 6.98 | 6.98 | 6.98 | 6.98 | 6.98 | 6.98 | 6.98 | 6.98 | 6.98 | 6.98 | 6.98 | 6.98 | 6.98 | 6.98 | 6.98 | 6.98 | 6.98 | 6.98 | 6.98 | 6.98 | 6.98
| 07/10/2026 | 7.5 | 7.5 | 7.5 | 7.5 | 7.5 | 7.5 | 7.5 | 7.5 | 7.5 | 7.5 | 7.5 | 7.5 | 7.5 | 7.5 | 7.5 | 7.5 | 7.5 | 7.5 | 7.5 | 7.5 | 7.5 | 7.5 | 7.5 | 7.5
| 08/10/2026 | 5.11 | 5.11 | 5.11 | 5.11 | 5.11 | 5.11 | 5.11 | 5.11 | 5.11 | 5.11 | 5.11 | 5.11 | 5.11 | 5.11 | 5.11 | 5.11 | 5.11 | 5.11 | 5.11 | 5.11 | 5.11 | 5.11 | 5.11 | 5.11
| 09/10/2026 | 5.58 | 5.58 | 5.58 | 5.58 | 5.58 | 5.58 | 5.58 | 5.58 | 5.58 | 5.58 | 5.58 | 5.58 | 5.58 | 5.58 | 5.58 | 5.58 | 5.58 | 5.58 | 5.58 | 5.58 | 5.58 | 5.58 | 5.58 | 5.58
| 10/10/2026 | 5.2 | 5.2 | 5.2 | 5.2 | 5.2 | 5.2 | 5.2 | 5.2 | 5.2 | 5.2 | 5.2 | 5.2 | 5.2 | 5.2 | 5.2 | 5.2 | 5.2 | 5.2 | 5.2 | 5.2 | 5.2 | 5.2 | 5.2 | 5.2
Generador | SIS-H
| Fecha / hh | 1 | 2 | 3 | 4 | 5 | 6 | 7 | 8 | 9 | 10 | 11 | 12 | 13 | 14 | 15 | 16 | 17 | 18 | 19 | 20 | 21 | 22 | 23 | 24
| 04/10/2026 | 1.6 | 1.6 | 1.6 | 1.6 | 1.6 | 1.6 | 1.6 | 1.6 | 1.6 | 1.6 | 1.6 | 1.6 | 1.6 | 1.6 | 1.6 | 1.6 | 1.6 | 1.6 | 1.6 | 1.6 | 1.6 | 1.6 | 1.6 | 1.6
| 05/10/2026 | 1.6 | 1.6 | 1.6 | 1.6 | 1.6 | 1.6 | 1.6 | 1.6 | 1.6 | 1.6 | 1.6 | 1.6 | 1.6 | 1.6 | 1.6 | 1.6 | 1.6 | 1.6 | 1.6 | 1.6 | 1.6 | 1.6 | 1.6 | 1.6
| 06/10/2026 | 1.6 | 1.6 | 1.6 | 1.6 | 1.6 | 1.6 | 1.6 | 1.6 | 1.6 | 1.6 | 1.6 | 1.6 | 1.6 | 1.6 | 1.6 | 1.6 | 1.6 | 1.6 | 1.6 | 1.6 | 1.6 | 1.6 | 1.6 | 1.6
| 07/10/2026 | 1.6 | 1.6 | 1.6 | 1.6 | 1.6 | 1.6 | 1.6 | 1.6 | 1.6 | 1.6 | 1.6 | 1.6 | 1.6 | 1.6 | 1.6 | 1.6 | 1.6 | 1.6 | 1.6 | 1.6 | 1.6 | 1.6 | 1.6 | 1.6
| 08/10/2026 | 1.6 | 1.6 | 1.6 | 1.6 | 1.6 | 1.6 | 1.6 | 1.6 | 1.6 | 1.6 | 1.6 | 1.6 | 1.6 | 1.6 | 1.6 | 1.6 | 1.6 | 1.6 | 1.6 | 1.6 | 1.6 | 1.6 | 1.6 | 1.6
| 09/10/2026 | 1.6 | 1.6 | 1.6 | 1.6 | 1.6 | 1.6 | 1.6 | 1.6 | 1.6 | 1.6 | 1.6 | 1.6 | 1.6 | 1.6 | 1.6 | 1.6 | 1.6 | 1.6 | 1.6 | 1.6 | 1.6 | 1.6 | 1.6 | 1.6
| 10/10/2026 | 1.6 | 1.6 | 1.6 | 1.6 | 1.6 | 1.6 | 1.6 | 1.6 | 1.6 | 1.6 | 1.6 | 1.6 | 1.6 | 1.6 | 1.6 | 1.6 | 1.6 | 1.6 | 1.6 | 1.6 | 1.6 | 1.6 | 1.6 | 1.6
Generador | SMA-H
| Fecha / hh | 1 | 2 | 3 | 4 | 5 | 6 | 7 | 8 | 9 | 10 | 11 | 12 | 13 | 14 | 15 | 16 | 17 | 18 | 19 | 20 | 21 | 22 | 23 | 24
| 04/10/2026 | 7.97 | 7.97 | 7.97 | 7.97 | 7.97 | 7.97 | 7.97 | 7.97 | 7.97 | 7.97 | 7.97 | 7.97 | 7.97 | 7.97 | 7.97 | 7.97 | 7.97 | 7.97 | 7.97 | 7.97 | 7.97 | 7.97 | 7.97 | 7.97
| 05/10/2026 | 7.97 | 7.97 | 7.97 | 7.97 | 7.97 | 7.97 | 7.97 | 7.97 | 7.97 | 7.97 | 7.97 | 7.97 | 7.97 | 7.97 | 7.97 | 7.97 | 7.97 | 7.97 | 7.97 | 7.97 | 7.97 | 7.97 | 7.97 | 7.97
| 06/10/2026 | 7.97 | 7.97 | 7.97 | 7.97 | 7.97 | 7.97 | 7.97 | 7.97 | 7.97 | 7.97 | 7.97 | 7.97 | 7.97 | 7.97 | 7.97 | 7.97 | 7.97 | 7.97 | 7.97 | 7.97 | 7.97 | 7.97 | 7.97 | 7.97
| 07/10/2026 | 7.97 | 7.97 | 7.97 | 7.97 | 7.97 | 7.97 | 7.97 | 7.97 | 7.97 | 7.97 | 7.97 | 7.97 | 7.97 | 7.97 | 7.97 | 7.97 | 7.97 | 7.97 | 7.97 | 7.97 | 7.97 | 7.97 | 7.97 | 7.97
| 08/10/2026 | 7.97 | 7.97 | 7.97 | 7.97 | 7.97 | 7.97 | 7.97 | 7.97 | 7.97 | 7.97 | 7.97 | 7.97 | 7.97 | 7.97 | 7.97 | 7.97 | 7.97 | 7.97 | 7.97 | 7.97 | 7.97 | 7.97 | 7.97 | 7.97
| 09/10/2026 | 7.97 | 7.97 | 7.97 | 7.97 | 7.97 | 7.97 | 7.97 | 7.97 | 7.97 | 7.97 | 7.97 | 7.97 | 7.97 | 7.97 | 7.97 | 7.97 | 7.97 | 7.97 | 7.97 | 7.97 | 7.97 | 7.97 | 7.97 | 7.97
| 10/10/2026 | 7.97 | 7.97 | 7.97 | 7.97 | 7.97 | 7.97 | 7.97 | 7.97 | 7.97 | 7.97 | 7.97 | 7.97 | 7.97 | 7.97 | 7.97 | 7.97 | 7.97 | 7.97 | 7.97 | 7.97 | 7.97 | 7.97 | 7.97 | 7.97
Generador | STS-H
| Fecha / hh | 1 | 2 | 3 | 4 | 5 | 6 | 7 | 8 | 9 | 10 | 11 | 12 | 13 | 14 | 15 | 16 | 17 | 18 | 19 | 20 | 21 | 22 | 23 | 24
| 04/10/2026 | 7.2 | 7.2 | 7.2 | 7.2 | 7.2 | 7.2 | 7.2 | 7.2 | 7.2 | 7.2 | 7.2 | 7.2 | 7.2 | 7.2 | 7.2 | 7.2 | 7.2 | 7.2 | 7.2 | 7.2 | 7.2 | 7.2 | 7.2 | 7.2
| 05/10/2026 | 7.4 | 7.4 | 7.4 | 7.4 | 7.4 | 7.4 | 7.4 | 7.4 | 7.4 | 7.4 | 7.4 | 7.4 | 7.4 | 7.4 | 7.4 | 7.4 | 7.4 | 7.4 | 7.4 | 7.4 | 7.4 | 7.4 | 7.4 | 7.4
| 06/10/2026 | 7 | 7 | 7 | 7 | 7 | 7 | 7 | 7 | 7 | 7 | 7 | 7 | 7 | 7 | 7 | 7 | 7 | 7 | 7 | 7 | 7 | 7 | 7 | 7
| 07/10/2026 | 7.2 | 7.2 | 7.2 | 7.2 | 7.2 | 7.2 | 7.2 | 7.2 | 7.2 | 7.2 | 7.2 | 7.2 | 7.2 | 7.2 | 7.2 | 7.2 | 7.2 | 7.2 | 7.2 | 7.2 | 7.2 | 7.2 | 7.2 | 7.2
| 08/10/2026 | 7.2 | 7.2 | 7.2 | 7.2 | 7.2 | 7.2 | 7.2 | 7.2 | 7.2 | 7.2 | 7.2 | 7.2 | 7.2 | 7.2 | 7.2 | 7.2 | 7.2 | 7.2 | 7.2 | 7.2 | 7.2 | 7.2 | 7.2 | 7.2
| 09/10/2026 | 7.5 | 7.5 | 7.5 | 7.5 | 7.5 | 7.5 | 7.5 | 7.5 | 7.5 | 7.5 | 7.5 | 7.5 | 7.5 | 7.5 | 7.5 | 7.5 | 7.5 | 7.5 | 7.5 | 7.5 | 7.5 | 7.5 | 7.5 | 7.5
| 10/10/2026 | 7.9 | 7.9 | 7.9 | 7.9 | 7.9 | 7.9 | 7.9 | 7.9 | 7.9 | 7.9 | 7.9 | 7.9 | 7.9 | 7.9 | 7.9 | 7.9 | 7.9 | 7.9 | 7.9 | 7.9 | 7.9 | 7.9 | 7.9 | 7.9
Generador | VDA-H
| Fecha / hh | 1 | 2 | 3 | 4 | 5 | 6 | 7 | 8 | 9 | 10 | 11 | 12 | 13 | 14 | 15 | 16 | 17 | 18 | 19 | 20 | 21 | 22 | 23 | 24
| 04/10/2026 | 1.32 | 1.32 | 1.32 | 1.32 | 1.32 | 1.32 | 1.32 | 1.32 | 1.32 | 1.32 | 1.32 | 1.32 | 1.32 | 1.32 | 1.32 | 1.32 | 1.32 | 1.32 | 1.32 | 1.32 | 1.32 | 1.32 | 1.32 | 1.32
| 05/10/2026 | 1.32 | 1.32 | 1.32 | 1.32 | 1.32 | 1.32 | 1.32 | 1.32 | 1.32 | 1.32 | 1.32 | 1.32 | 1.32 | 1.32 | 1.32 | 1.32 | 1.32 | 1.32 | 1.32 | 1.32 | 1.32 | 1.32 | 1.32 | 1.32
| 06/10/2026 | 1.32 | 1.32 | 1.32 | 1.32 | 1.32 | 1.32 | 1.32 | 1.32 | 1.32 | 1.32 | 1.32 | 1.32 | 1.32 | 1.32 | 1.32 | 1.32 | 1.32 | 1.32 | 1.32 | 1.32 | 1.32 | 1.32 | 1.32 | 1.32
| 07/10/2026 | 1.32 | 1.32 | 1.32 | 1.32 | 1.32 | 1.32 | 1.32 | 1.32 | 1.32 | 1.32 | 1.32 | 1.32 | 1.32 | 1.32 | 1.32 | 1.32 | 1.32 | 1.32 | 1.32 | 1.32 | 1.32 | 1.32 | 1.32 | 1.32
| 08/10/2026 | 1.32 | 1.32 | 1.32 | 1.32 | 1.32 | 1.32 | 1.32 | 1.32 | 1.32 | 1.32 | 1.32 | 1.32 | 1.32 | 1.32 | 1.32 | 1.32 | 1.32 | 1.32 | 1.32 | 1.32 | 1.32 | 1.32 | 1.32 | 1.32
| 09/10/2026 | 1.32 | 1.32 | 1.32 | 1.32 | 1.32 | 1.32 | 1.32 | 1.32 | 1.32 | 1.32 | 1.32 | 1.32 | 1.32 | 1.32 | 1.32 | 1.32 | 1.32 | 1.32 | 1.32 | 1.32 | 1.32 | 1.32 | 1.32 | 1.32
| 10/10/2026 | 1.32 | 1.32 | 1.32 | 1.32 | 1.32 | 1.32 | 1.32 | 1.32 | 1.32 | 1.32 | 1.32 | 1.32 | 1.32 | 1.32 | 1.32 | 1.32 | 1.32 | 1.32 | 1.32 | 1.32 | 1.32 | 1.32 | 1.32 | 1.32
Generador | XAC-H
| Fecha / hh | 1 | 2 | 3 | 4 | 5 | 6 | 7 | 8 | 9 | 10 | 11 | 12 | 13 | 14 | 15 | 16 | 17 | 18 | 19 | 20 | 21 | 22 | 23 | 24
| 04/10/2026 | 34.66 | 34.66 | 34.66 | 34.66 | 34.66 | 34.66 | 34.66 | 34.66 | 34.66 | 34.66 | 34.66 | 34.66 | 34.66 | 34.66 | 34.66 | 34.66 | 34.66 | 34.66 | 34.66 | 34.66 | 34.66 | 34.66 | 34.66 | 34.66
| 05/10/2026 | 34.66 | 34.66 | 34.66 | 34.66 | 34.66 | 34.66 | 34.66 | 34.66 | 34.66 | 34.66 | 34.66 | 34.66 | 34.66 | 34.66 | 34.66 | 34.66 | 34.66 | 34.66 | 34.66 | 34.66 | 34.66 | 34.66 | 34.66 | 34.66
| 06/10/2026 | 34.66 | 34.66 | 34.66 | 34.66 | 34.66 | 34.66 | 34.66 | 34.66 | 34.66 | 34.66 | 34.66 | 34.66 | 34.66 | 34.66 | 34.66 | 34.66 | 34.66 | 34.66 | 34.66 | 34.66 | 34.66 | 34.66 | 34.66 | 34.66
| 07/10/2026 | 34.66 | 34.66 | 34.66 | 34.66 | 34.66 | 34.66 | 34.66 | 34.66 | 34.66 | 34.66 | 34.66 | 34.66 | 34.66 | 34.66 | 34.66 | 34.66 | 34.66 | 34.66 | 34.66 | 34.66 | 34.66 | 34.66 | 34.66 | 34.66
| 08/10/2026 | 34.66 | 34.66 | 34.66 | 34.66 | 34.66 | 34.66 | 34.66 | 34.66 | 34.66 | 34.66 | 34.66 | 34.66 | 34.66 | 34.66 | 34.66 | 34.66 | 34.66 | 34.66 | 34.66 | 34.66 | 34.66 | 34.66 | 34.66 | 34.66
| 09/10/2026 | 34.66 | 34.66 | 34.66 | 34.66 | 34.66 | 34.66 | 34.66 | 34.66 | 34.66 | 34.66 | 34.66 | 34.66 | 34.66 | 34.66 | 34.66 | 34.66 | 34.66 | 34.66 | 34.66 | 34.66 | 34.66 | 34.66 | 34.66 | 34.66
| 10/10/2026 | 34.66 | 34.66 | 34.66 | 34.66 | 34.66 | 34.66 | 34.66 | 34.66 | 34.66 | 34.66 | 34.66 | 34.66 | 34.66 | 34.66 | 34.66 | 34.66 | 34.66 | 34.66 | 34.66 | 34.66 | 34.66 | 34.66 | 34.66 | 34.66
Generador | XAD-H
| Fecha / hh | 1 | 2 | 3 | 4 | 5 | 6 | 7 | 8 | 9 | 10 | 11 | 12 | 13 | 14 | 15 | 16 | 17 | 18 | 19 | 20 | 21 | 22 | 23 | 24
| 04/10/2026 | 35.2 | 35.2 | 35.2 | 35.2 | 35.2 | 35.2 | 35.2 | 35.2 | 35.2 | 35.2 | 35.2 | 35.2 | 35.2 | 35.2 | 35.2 | 35.2 | 35.2 | 35.2 | 35.2 | 35.2 | 35.2 | 35.2 | 35.2 | 35.2
| 05/10/2026 | 35.2 | 35.2 | 35.2 | 35.2 | 35.2 | 35.2 | 35.2 | 35.2 | 35.2 | 35.2 | 35.2 | 35.2 | 35.2 | 35.2 | 35.2 | 35.2 | 35.2 | 35.2 | 35.2 | 35.2 | 35.2 | 35.2 | 35.2 | 35.2
| 06/10/2026 | 35.2 | 35.2 | 35.2 | 35.2 | 35.2 | 35.2 | 35.2 | 35.2 | 35.2 | 35.2 | 35.2 | 35.2 | 35.2 | 35.2 | 35.2 | 35.2 | 35.2 | 35.2 | 35.2 | 35.2 | 35.2 | 35.2 | 35.2 | 35.2
| 07/10/2026 | 35.2 | 35.2 | 35.2 | 35.2 | 35.2 | 35.2 | 35.2 | 35.2 | 35.2 | 35.2 | 35.2 | 35.2 | 35.2 | 35.2 | 35.2 | 35.2 | 35.2 | 35.2 | 35.2 | 35.2 | 35.2 | 35.2 | 35.2 | 35.2
| 08/10/2026 | 35.2 | 35.2 | 35.2 | 35.2 | 35.2 | 35.2 | 35.2 | 35.2 | 35.2 | 35.2 | 35.2 | 35.2 | 35.2 | 35.2 | 35.2 | 35.2 | 35.2 | 35.2 | 35.2 | 35.2 | 35.2 | 35.2 | 35.2 | 35.2
| 09/10/2026 | 35.2 | 35.2 | 35.2 | 35.2 | 35.2 | 35.2 | 35.2 | 35.2 | 35.2 | 35.2 | 35.2 | 35.2 | 35.2 | 35.2 | 35.2 | 35.2 | 35.2 | 35.2 | 35.2 | 35.2 | 35.2 | 35.2 | 35.2 | 35.2
| 10/10/2026 | 35.2 | 35.2 | 35.2 | 35.2 | 35.2 | 35.2 | 35.2 | 35.2 | 35.2 | 35.2 | 35.2 | 35.2 | 35.2 | 35.2 | 35.2 | 35.2 | 35.2 | 35.2 | 35.2 | 35.2 | 35.2 | 35.2 | 35.2 | 35.2